{"text_format":"3","workbook":"xls","n_sheets":45,"sheets":["Титул-подпись","Заявка на лимимты","Опись","Аннотация","Содержание","сведения об исполнителе","общие сведения","Хар-ка","Таблица 2.3.","Таблица 2.5.","Таблица 2.6.","таблица","Таблица 2.11.","Таблица 2.12.","Табл.2.13.","Табл.2.13. (2)","Таблица 2.14.","Таблица 2.15 шламонакопитель","Таблица 2.15 сестон","Таблица 2.15 иловые карты","Таблица 2.16.","Табл. 2.17.","Таблица 2.18.","Таблица 2.19.","Расчеты","Приложение 7","Раздел 4","Приложение 9","Раздел 5","Приложение 11","Приложение 14","литература","Приложения","УСТАВНЫЕ","РАСЧЕТ КЛАССА ОПАСНОСТЬИ","ДОГОВОРА","Все отходы","ГРАФИЧЕСКИЕ МАТЕРИАЛЫ","Const","ЭКСПЕРТИЗА 6.1.","ЭКСПЕРТИЗА 5.2.","ПЛАТА","Лист1","Лист2","Лист3"],"not_rendered":{"images":36,"external_links":29,"defined_names":156,"comments":406},"read":"whole","date_system":"1900","formulas":"cached_only"}

{"sheet":"Титул-подпись","index":0,"n_rows":35,"n_cols":7,"rows_kept":35,"merged":[[0,2,0,8],[1,2,1,8],[7,4,7,8],[12,9,18,18],[17,0,17,8],[18,0,18,8],[19,0,19,8],[20,0,20,8],[21,0,21,8],[22,0,22,8],[23,0,23,8],[24,0,24,8],[25,0,25,8],[26,0,26,8]],"flags":["formulas_cached_only"]}
[null,null," ОБЩЕСТВО С ОГРАНИЧЕННОЙ ОТВЕТСТВЕННОСТЬЮ"]
[null,"    ЭКОЛОГИЯ-ИНЖИНИРИНГ"," ЭКОЛОГИЯ-ИНЖИНИРИНГ"]
[{"$nulls":4},"414056 , Астрахань, ул. Бульвар Победы, д.2, кв.193"]
[{"$nulls":4},"тел. 64-56-24"]
[]
[{"$nulls":4},"Код ОКПО   0198119666"]
[]
[{"$nulls":4},"Руководитель   предприятия"]
[]
[{"$nulls":4},"______________________/____________________/"]
[{"$nulls":4},"  (подпись)                 (расшифровка подписи)"]
[]
[]
[{"$nulls":4}," М. П."]
[]
[{"$nulls":4},"«           »________________2016 г."]
[]
["ОТЧЕТ "]
["ОБ ИНВЕНТАРИЗАЦИИ ОТХОДОВ"]
["ПРОИЗВОДСТВА И ПОТРЕБЛЕНИЯ"]
[]
["ИП Мамбетова Г.К."]
[]
[]
[]
["г. Астрахань"]
["2016 г."]
{"$rows_empty":7}
[{"$nulls":6}," "]

{"sheet":"Заявка на лимимты","index":1,"n_rows":84,"n_cols":9,"rows_kept":84,"hidden":true,"merged":[[7,0,7,8],[8,0,8,8],[9,0,9,8],[14,0,14,8],[17,0,17,8],[20,0,20,8],[30,1,30,8],[76,2,76,5]],"flags":["formulas_cached_only"]}
[]
[{"$nulls":6},"Руководителю Управления Росприроднадзора "]
[{"$nulls":6},"по Астраханской области"]
[{"$nulls":6},"А.А. Гайдукову"]
[]
[]
[]
["ЗАЯВЛЕНИЕ"]
["об установлении нормативов образования отходов и лимитов"]
["на их размещение"]
[]
["Регистрационный"]
["номер            ____________________ от \"__\" ____________ 2015г."]
[{"$nulls":7},"ОКОПФ",0]
["ИП Мамбетова Г.К."]
["______________________________________________________________________________"]
["     (для юридических лиц - полное и (в случае, если имеется)"]
["ИП Мамбетова Г.К."]
["______________________________________________________________________________"]
["  сокращенное наименование, организационно-правовая форма, место"]
["416170, Астраханская область, с.Костюбе,  ул. Победы,  д.3, кв.2"]
["______________________________________________________________________________"]
["                           нахождения;"]
["______________________________________________________________________________"]
[" для индивидуальных предпринимателей - фамилия, имя и (в случае,"]
["______________________________________________________________________________"]
["   если имеется) отчество, место жительства, данные документа,"]
["______________________________________________________________________________"]
["                    удостоверяющего личность)"]
["ОГРН"]
[null,315302500026681]
["______________________________________________________________________________"]
["     (государственный регистрационный номер записи о создании"]
["  юридического лица/регистрации индивидуального предпринимателя"]
["     и данные документа, подтверждающего факт внесения записи"]
["                          в ЕГРЮЛ/ЕГРИП)"]
["______________________________________________________________________________"]
["ИНН"]
[null,300201302151]
["______________________________________________________________________________"]
["  (идентификационный номер налогоплательщика и данные документа"]
["   о постановке соискателя лицензии на учет в налоговом органе)"]
[]
["    Прошу   предоставить   документ   об   утверждении  нормативов"]
["образования  отходов  и  лимитов  на  их размещение по результатам"]
["рассмотрения прилагающихся документов."]
[]
["    Приложение: 1. проект нормативов образования  на _ л. в 2 экз."]
["                   отходов и лимитов на их"]
["                   размещение"]
[]
["                2. копия лицензии на              на _ л. в 1 экз."]
["                   осуществление деятельности"]
["                   по сбору, использованию,"]
["                   обезвреживанию, транспортировке,"]
["                   размещению опасных отходов <*>"]
[]
["                3. копия лицензии на пользование  на _ л. в 1 экз."]
["                   участками недр для целей"]
["                   захоронения токсичных и иных"]
["                   опасных отходов <**>"]
[]
["                4. опись представленных           на _ л. в 2 экз."]
["                   документов"]
[]
["    --------------------------------"]
["    <*>  Для   индивидуальных  предпринимателей и юридических лиц,"]
["осуществляющих     деятельность     по    сбору,    использованию,"]
["обезвреживанию, транспортировке, размещению опасных отходов."]
["    <**>  Для   юридического  лица - пользователя  недр,  имеющего"]
["лицензию  на  пользование  участками  недр  для  целей захоронения"]
["токсичных и иных опасных отходов."]
[]
["    Истинность  и полноту информации, представленной в заявлении и"]
["прилагающихся документах, подтверждаю."]
[]
["Руководитель ",null,"ИП Мамбетова Г.К.",{"$nulls":5},"Истилеев А.С."]
["             (наименование организации)   (подпись)     (Ф.И.О.)"]
[]
["                                        М.П.     _________________"]
["                                                      (дата)"]
[]
["Телефон/факс/E-mail для контактов:"]
["______________________________________________________________________________"]

{"sheet":"Опись","index":2,"n_rows":19,"n_cols":3,"rows_kept":19,"hidden":true,"merged":[[0,0,0,8],[1,0,1,8],[2,0,2,8],[5,0,5,8],[7,0,7,8],[8,0,8,8],[12,0,12,8]],"flags":["formulas_cached_only"]}
["Опись документации,  "]
["представляемой для получения документа, "]
["устанавливающего лимит на размещение отходов."]
[]
[]
["ИП Мамбетова Г.К. представляет следующие документы для установления лимита на размещение отходов:"]
[null,"      "]
["1. заявление требуемого образца об установлении нормативов образования отходов и лимитов на их размещение  (2 экз)."]
["2. проект нормативов образования отходов и лимитов на их размещение (1экз), разработанный в соответствии с «Методическими указаниями по разработке проектов нормативов образования отходов и лимитов на их размещение (рег.№ МинЮста РФ 10891 от 17.01.08г.)."]
[]
[]
["     "]
["Опись  представлена в 2 ( двух ) экземплярах в Управление Росприроднадзора по Астраханской области."]
[]
[]
["Подпись "]
[]
[]
[null,null," М.П.  "]

{"sheet":"Аннотация","index":3,"n_rows":230,"n_cols":19,"rows_kept":230,"hidden":true,"merged":[[0,0,0,7],[2,0,2,7],[3,0,3,7],[5,0,5,2],[6,0,6,2],[7,0,7,2],[8,0,8,2],[9,0,9,2],[12,0,12,2],[12,3,12,5],[13,0,13,2],[13,3,13,5],[14,0,14,2],[14,3,14,5],[15,0,15,5],[17,0,17,3],[18,0,18,3],[19,0,19,3],[20,0,20,3],[21,0,21,3],[22,0,22,3],[24,0,24,7],[25,2,25,6],[26,1,26,3],[27,1,27,3],[28,1,28,3],[29,1,29,3],[30,1,30,3],[31,1,31,3],[32,1,32,3],[33,1,33,3],[34,1,34,3],[35,1,35,3],[36,1,36,3],[37,1,37,3],[38,1,38,3],[39,1,39,3],[40,1,40,3],[41,1,41,3],[42,1,42,3],[43,1,43,3],[44,1,44,3],[45,1,45,3],[46,1,46,3],[47,1,47,3],[48,1,48,3],[49,1,49,3],[50,1,50,3],[51,1,51,3],[52,1,52,3],[53,1,53,3],[54,1,54,3],[55,1,55,3],[56,1,56,3],[57,1,57,3],[58,1,58,3],[59,1,59,3],[60,1,60,3],[61,1,61,3],[62,1,62,3],[63,1,63,3],[64,1,64,3],[65,1,65,3],[66,1,66,3],[67,1,67,3],[68,1,68,3],[69,1,69,3],[70,1,70,3],[71,1,71,3],[72,1,72,3],[73,1,73,3],[74,1,74,3],[75,1,75,3],[76,1,76,3],[77,1,77,3],[78,1,78,3],[79,1,79,3],[80,1,80,3],[81,1,81,3],[82,1,82,3],[83,1,83,3],[84,1,84,3],[85,1,85,3],[86,1,86,3],[87,1,87,3],[88,1,88,3],[89,1,89,3],[90,1,90,3],[91,1,91,3],[92,1,92,3],[93,1,93,3],[94,1,94,3],[95,1,95,3],[96,1,96,3],[97,1,97,3],[98,1,98,3],[99,1,99,3],[100,1,100,3],[101,1,101,3],[102,1,102,3],[103,1,103,3],[104,1,104,3],[105,1,105,3],[106,1,106,3],[107,1,107,3],[108,1,108,3],[109,1,109,3],[110,1,110,3],[111,1,111,3],[112,1,112,3],[113,1,113,3],[114,1,114,3],[115,1,115,3],[116,1,116,3],[117,1,117,3],[118,1,118,3],[119,1,119,3],[120,1,120,3],[121,1,121,3],[122,1,122,3],[123,1,123,3],[124,1,124,3],[125,1,125,3],[126,1,126,3],[127,1,127,3],[128,1,128,3],[129,1,129,3],[130,1,130,3],[131,1,131,3],[132,1,132,3],[133,1,133,3],[134,1,134,3],[135,1,135,3],[136,1,136,3],[137,1,137,3],[138,1,138,3],[139,1,139,3],[140,1,140,3],[141,1,141,3],[142,1,142,3],[143,1,143,3],[144,1,144,3],[145,1,145,3],[146,1,146,3],[147,1,147,3],[148,1,148,3],[149,1,149,3],[150,1,150,3],[151,1,151,3],[152,1,152,3],[153,1,153,3],[154,1,154,3],[155,1,155,3],[156,1,156,3],[157,1,157,3],[158,1,158,3],[159,1,159,3],[160,1,160,3],[161,1,161,3],[162,1,162,3],[163,1,163,3],[164,1,164,3],[165,1,165,3],[166,1,166,3],[167,1,167,3],[168,1,168,3],[169,1,169,3],[170,1,170,3],[171,1,171,3],[172,1,172,3],[173,1,173,3],[174,1,174,3],[175,1,175,3],[176,1,176,3],[177,1,177,3],[178,1,178,3],[179,1,179,3],[180,1,180,3],[181,1,181,3],[182,1,182,3],[183,1,183,3],[184,1,184,3],[185,1,185,3],[186,1,186,3],[187,1,187,3],[188,1,188,3],[189,1,189,3],[190,1,190,3],[191,1,191,3],[192,1,192,3],[193,1,193,3],[194,1,194,3],[195,1,195,3],[196,1,196,3],[197,1,197,3],[198,1,198,3],[199,1,199,3],[200,1,200,3],[201,1,201,3],[202,1,202,3],[203,1,203,3],[204,1,204,3],[205,1,205,3],[206,1,206,3],[207,1,207,3],[208,1,208,3],[209,1,209,3],[210,1,210,3],[211,1,211,3],[212,1,212,3],[213,1,213,3],[214,1,214,3],[215,1,215,3],[216,1,216,3],[217,1,217,3],[218,1,218,3],[219,1,219,3],[220,1,220,3],[221,1,221,3],[222,1,222,3],[223,1,223,3],[224,1,224,3],[225,1,225,3],[226,1,226,3],[227,1,227,3],[228,1,228,3],[229,1,229,3]],"flags":["formulas_cached_only"]}
["АННОТАЦИЯ",{"$nulls":7},1]
[{"$nulls":8},1]
["Основной вид деятельности   - ИП Мамбетова Г.К. - Розничная торговля в неспециализированных магазинах преимущественно пищевыми продуктами, включая напитки, и табачными изделиями .\nНЕСПЕЦИАЛИЗИРОВАННЫХ\nМАГАЗИНАХ ПРЕИМУЩЕСТВЕННО\nПИЩЕВЫМИ ПРОДУКТАМИ,\nВКЛЮЧАЯ НАПИТКИ, И ТАБАЧНЫМИ\nИЗДЕЛИЯМИ",{"$nulls":7},1]
[{"$error":"#REF!"},{"$nulls":7},1,null,{"$error":"#REF!"},{"$error":"#REF!"},{"$error":"#REF!"},{"$error":"#REF!"},{"$error":"#REF!"},{"$error":"#REF!"},{"$error":"#REF!"},{"$error":"#REF!"},{"$error":"#REF!"}]
[{"$nulls":8},1]
["отходы I класса опасности   ",null,null,{"$error":"#REF!"},{"$error":"#REF!"},"т/г",null,null,{"$error":"#REF!"}]
["отходы II класса опасности","Итого 2 класс опасности",null,{"$error":"#REF!"},{"$error":"#REF!"},"т/г",null,null,{"$error":"#REF!"},{"$nulls":7},0]
["отходы III класса опасности","Итого 2 класс опасности",null,{"$error":"#REF!"},{"$error":"#REF!"},"т/г",null,null,{"$error":"#REF!"},{"$nulls":7},0]
["отходы IV класса опасности","Итого 2 класс опасности",null,{"$error":"#REF!"},{"$error":"#REF!"},"т/г",null,null,{"$error":"#REF!"},{"$nulls":7},0]
["отходы V класса опасности","Итого 2 класс опасности",null,{"$error":"#REF!"},{"$error":"#REF!"},"т/г",null,null,{"$error":"#REF!"}]
[{"$nulls":8},1]
["Объекты размещения отходов предприятия по их назначению:",{"$nulls":7},1]
["хранение сроком до 3 лет:",null,null,"отсутствуют",{"$nulls":4},1]
["хранение сроком более 3 лет:",null,null,"отсутствуют",{"$nulls":4},1]
["захоронение:",null,null,"отсутствуют",{"$nulls":4},1]
["Организация имеет на своей территории 4 объекта временного накопления отходов",{"$nulls":7},1]
["Из общего количества отходов:",{"$nulls":7},1]
["Размещается на полигоне ТБО :",{"$nulls":3},{"$error":"#REF!"}," т/год;",null,null,{"$error":"#REF!"}]
["Обезвреживание",{"$nulls":3},{"$error":"#REF!"}," т/год;",null,null,{"$error":"#REF!"}]
["Передаётся сторонним организациям на утилизацию,   имеющим лицензии на обращение с опасными  отходами",{"$nulls":3},{"$error":"#REF!"}," т/год;",null,null,{"$error":"#REF!"}]
["Передаётся сотрудникам в безвозмездное пользование",{"$nulls":3},{"$error":"#REF!"}," т/год;",null,null,{"$error":"#REF!"}]
["Хранится на территории предприятии до решения вопроса о дальнейшей утилизации",{"$nulls":3},{"$error":"#REF!"}," т/год;",null,null,{"$error":"#REF!"}]
["Повторно используется на предприятии",{"$nulls":3},{"$error":"#REF!"}," т/год.",null,null,{"$error":"#REF!"}]
[{"$nulls":8},1]
[{"$nulls":8},1]
[null,null,"Перечень образующихся отходов",{"$nulls":5},1]
["№","Наименование отходов",null,null,"Количество, т, т/м3","Класс опасности","Способ хранения","Мероприятия в области обращения с отходами",1,{"$nulls":5},{"$error":"#REF!"}]
[1,2,null,null,3,4,5,6]
[{"$error":"#REF!"},{"$error":"#REF!"},null,null,{"$error":"#REF!"},{"$error":"#REF!"},{"$error":"#REF!"},{"$error":"#REF!"},{"$error":"#REF!"},null,{"$error":"#REF!"},{"$nulls":3},{"$error":"#REF!"},null,{"$error":"#REF!"}]
[{"$error":"#REF!"},{"$error":"#REF!"},null,null,{"$error":"#REF!"},{"$error":"#REF!"},{"$error":"#REF!"},{"$error":"#REF!"},{"$error":"#REF!"},null,{"$error":"#REF!"},{"$nulls":3},{"$error":"#REF!"},null,{"$error":"#REF!"}]
[{"$error":"#REF!"},{"$error":"#REF!"},null,null,{"$error":"#REF!"},{"$error":"#REF!"},{"$error":"#REF!"},{"$error":"#REF!"},{"$error":"#REF!"},null,{"$error":"#REF!"},{"$nulls":3},{"$error":"#REF!"},null,{"$error":"#REF!"}]
[{"$error":"#REF!"},{"$error":"#REF!"},null,null,{"$error":"#REF!"},{"$error":"#REF!"},{"$error":"#REF!"},{"$error":"#REF!"},{"$error":"#REF!"},null,{"$error":"#REF!"},{"$nulls":3},{"$error":"#REF!"},null,{"$error":"#REF!"}]
[{"$error":"#REF!"},{"$error":"#REF!"},null,null,{"$error":"#REF!"},{"$error":"#REF!"},{"$error":"#REF!"},{"$error":"#REF!"},{"$error":"#REF!"},null,{"$error":"#REF!"},{"$nulls":3},{"$error":"#REF!"},null,{"$error":"#REF!"}]
[{"$error":"#REF!"},{"$error":"#REF!"},null,null,{"$error":"#REF!"},{"$error":"#REF!"},{"$error":"#REF!"},{"$error":"#REF!"},{"$error":"#REF!"},null,{"$error":"#REF!"},{"$nulls":3},{"$error":"#REF!"},null,{"$error":"#REF!"}]
[{"$error":"#REF!"},{"$error":"#REF!"},null,null,{"$error":"#REF!"},{"$error":"#REF!"},{"$error":"#REF!"},{"$error":"#REF!"},{"$error":"#REF!"},null,{"$error":"#REF!"},{"$nulls":3},{"$error":"#REF!"},null,{"$error":"#REF!"}]
[{"$error":"#REF!"},{"$error":"#REF!"},null,null,{"$error":"#REF!"},{"$error":"#REF!"},{"$error":"#REF!"},{"$error":"#REF!"},{"$error":"#REF!"},null,{"$error":"#REF!"},{"$nulls":3},{"$error":"#REF!"},null,{"$error":"#REF!"}]
[{"$error":"#REF!"},{"$error":"#REF!"},null,null,{"$error":"#REF!"},{"$error":"#REF!"},{"$error":"#REF!"},{"$error":"#REF!"},{"$error":"#REF!"},null,{"$error":"#REF!"},{"$nulls":3},{"$error":"#REF!"},null,{"$error":"#REF!"}]
[{"$error":"#REF!"},{"$error":"#REF!"},null,null,{"$error":"#REF!"},{"$error":"#REF!"},{"$error":"#REF!"},{"$error":"#REF!"},{"$error":"#REF!"},null,{"$error":"#REF!"},{"$nulls":3},{"$error":"#REF!"},null,{"$error":"#REF!"}]
[{"$error":"#REF!"},{"$error":"#REF!"},null,null,{"$error":"#REF!"},{"$error":"#REF!"},{"$error":"#REF!"},{"$error":"#REF!"},{"$error":"#REF!"},null,{"$error":"#REF!"},{"$nulls":3},{"$error":"#REF!"},null,{"$error":"#REF!"}]
[{"$error":"#REF!"},{"$error":"#REF!"},null,null,{"$error":"#REF!"},{"$error":"#REF!"},{"$error":"#REF!"},{"$error":"#REF!"},{"$error":"#REF!"},null,{"$error":"#REF!"},{"$nulls":3},{"$error":"#REF!"},null,{"$error":"#REF!"}]
[{"$error":"#REF!"},{"$error":"#REF!"},null,null,{"$error":"#REF!"},{"$error":"#REF!"},{"$error":"#REF!"},{"$error":"#REF!"},{"$error":"#REF!"},null,{"$error":"#REF!"},{"$nulls":3},{"$error":"#REF!"},null,{"$error":"#REF!"}]
[{"$error":"#REF!"},{"$error":"#REF!"},null,null,{"$error":"#REF!"},{"$error":"#REF!"},{"$error":"#REF!"},{"$error":"#REF!"},{"$error":"#REF!"},null,{"$error":"#REF!"},{"$nulls":3},{"$error":"#REF!"},null,{"$error":"#REF!"}]
[{"$error":"#REF!"},{"$error":"#REF!"},null,null,{"$error":"#REF!"},{"$error":"#REF!"},{"$error":"#REF!"},{"$error":"#REF!"},{"$error":"#REF!"},null,{"$error":"#REF!"},{"$nulls":3},{"$error":"#REF!"},null,{"$error":"#REF!"}]
[{"$error":"#REF!"},{"$error":"#REF!"},null,null,{"$error":"#REF!"},{"$error":"#REF!"},{"$error":"#REF!"},{"$error":"#REF!"},{"$error":"#REF!"},null,{"$error":"#REF!"},{"$nulls":3},{"$error":"#REF!"},null,{"$error":"#REF!"}]
[{"$error":"#REF!"},{"$error":"#REF!"},null,null,{"$error":"#REF!"},{"$error":"#REF!"},{"$error":"#REF!"},{"$error":"#REF!"},{"$error":"#REF!"},null,{"$error":"#REF!"},{"$nulls":3},{"$error":"#REF!"},null,{"$error":"#REF!"}]
[{"$error":"#REF!"},{"$error":"#REF!"},null,null,{"$error":"#REF!"},{"$error":"#REF!"},{"$error":"#REF!"},{"$error":"#REF!"},{"$error":"#REF!"},null,{"$error":"#REF!"},{"$nulls":3},{"$error":"#REF!"},null,{"$error":"#REF!"}]
[{"$error":"#REF!"},{"$error":"#REF!"},null,null,{"$error":"#REF!"},{"$error":"#REF!"},{"$error":"#REF!"},{"$error":"#REF!"},{"$error":"#REF!"},null,{"$error":"#REF!"},{"$nulls":3},{"$error":"#REF!"},null,{"$error":"#REF!"}]
[{"$error":"#REF!"},{"$error":"#REF!"},null,null,{"$error":"#REF!"},{"$error":"#REF!"},{"$error":"#REF!"},{"$error":"#REF!"},{"$error":"#REF!"},null,{"$error":"#REF!"},{"$nulls":3},{"$error":"#REF!"},null,{"$error":"#REF!"}]
[{"$error":"#REF!"},{"$error":"#REF!"},null,null,{"$error":"#REF!"},{"$error":"#REF!"},{"$error":"#REF!"},{"$error":"#REF!"},{"$error":"#REF!"},null,{"$error":"#REF!"},{"$nulls":3},{"$error":"#REF!"},null,{"$error":"#REF!"}]
[{"$error":"#REF!"},{"$error":"#REF!"},null,null,{"$error":"#REF!"},{"$error":"#REF!"},{"$error":"#REF!"},{"$error":"#REF!"},{"$error":"#REF!"},null,{"$error":"#REF!"},{"$nulls":3},{"$error":"#REF!"},null,{"$error":"#REF!"}]
[{"$error":"#REF!"},{"$error":"#REF!"},null,null,{"$error":"#REF!"},{"$error":"#REF!"},{"$error":"#REF!"},{"$error":"#REF!"},{"$error":"#REF!"},null,{"$error":"#REF!"},{"$nulls":3},{"$error":"#REF!"},null,{"$error":"#REF!"}]
[{"$error":"#REF!"},{"$error":"#REF!"},null,null,{"$error":"#REF!"},{"$error":"#REF!"},{"$error":"#REF!"},{"$error":"#REF!"},{"$error":"#REF!"},null,{"$error":"#REF!"},{"$nulls":3},{"$error":"#REF!"},null,{"$error":"#REF!"}]
[{"$error":"#REF!"},{"$error":"#REF!"},null,null,{"$error":"#REF!"},{"$error":"#REF!"},{"$error":"#REF!"},{"$error":"#REF!"},{"$error":"#REF!"},null,{"$error":"#REF!"},{"$nulls":3},{"$error":"#REF!"},null,{"$error":"#REF!"}]
[{"$error":"#REF!"},{"$error":"#REF!"},null,null,{"$error":"#REF!"},{"$error":"#REF!"},{"$error":"#REF!"},{"$error":"#REF!"},{"$error":"#REF!"},null,{"$error":"#REF!"},{"$nulls":3},{"$error":"#REF!"},null,{"$error":"#REF!"}]
[{"$error":"#REF!"},{"$error":"#REF!"},null,null,{"$error":"#REF!"},{"$error":"#REF!"},{"$error":"#REF!"},{"$error":"#REF!"},{"$error":"#REF!"},null,{"$error":"#REF!"},{"$nulls":3},{"$error":"#REF!"},null,{"$error":"#REF!"}]
[{"$error":"#REF!"},{"$error":"#REF!"},null,null,{"$error":"#REF!"},{"$error":"#REF!"},{"$error":"#REF!"},{"$error":"#REF!"},{"$error":"#REF!"},null,{"$error":"#REF!"},{"$nulls":3},{"$error":"#REF!"},null,{"$error":"#REF!"}]
[{"$error":"#REF!"},{"$error":"#REF!"},null,null,{"$error":"#REF!"},{"$error":"#REF!"},{"$error":"#REF!"},{"$error":"#REF!"},{"$error":"#REF!"},null,{"$error":"#REF!"},{"$nulls":3},{"$error":"#REF!"},null,{"$error":"#REF!"}]
[{"$error":"#REF!"},{"$error":"#REF!"},null,null,{"$error":"#REF!"},{"$error":"#REF!"},{"$error":"#REF!"},{"$error":"#REF!"},{"$error":"#REF!"},null,{"$error":"#REF!"},{"$nulls":3},{"$error":"#REF!"},null,{"$error":"#REF!"}]
[{"$error":"#REF!"},{"$error":"#REF!"},null,null,{"$error":"#REF!"},{"$error":"#REF!"},{"$error":"#REF!"},{"$error":"#REF!"},{"$error":"#REF!"},null,{"$error":"#REF!"},{"$nulls":3},{"$error":"#REF!"},null,{"$error":"#REF!"}]
[{"$error":"#REF!"},{"$error":"#REF!"},null,null,{"$error":"#REF!"},{"$error":"#REF!"},{"$error":"#REF!"},{"$error":"#REF!"},{"$error":"#REF!"},null,{"$error":"#REF!"},{"$nulls":3},{"$error":"#REF!"},null,{"$error":"#REF!"}]
[{"$error":"#REF!"},{"$error":"#REF!"},null,null,{"$error":"#REF!"},{"$error":"#REF!"},{"$error":"#REF!"},{"$error":"#REF!"},{"$error":"#REF!"},null,{"$error":"#REF!"},{"$nulls":3},{"$error":"#REF!"},null,{"$error":"#REF!"}]
[{"$error":"#REF!"},{"$error":"#REF!"},null,null,{"$error":"#REF!"},{"$error":"#REF!"},{"$error":"#REF!"},{"$error":"#REF!"},{"$error":"#REF!"},null,{"$error":"#REF!"},{"$nulls":3},{"$error":"#REF!"},null,{"$error":"#REF!"}]
[{"$error":"#REF!"},{"$error":"#REF!"},null,null,{"$error":"#REF!"},{"$error":"#REF!"},{"$error":"#REF!"},{"$error":"#REF!"},{"$error":"#REF!"},null,{"$error":"#REF!"},{"$nulls":3},{"$error":"#REF!"},null,{"$error":"#REF!"}]
[{"$error":"#REF!"},{"$error":"#REF!"},null,null,{"$error":"#REF!"},{"$error":"#REF!"},{"$error":"#REF!"},{"$error":"#REF!"},{"$error":"#REF!"},null,{"$error":"#REF!"},{"$nulls":3},{"$error":"#REF!"},null,{"$error":"#REF!"}]
[{"$error":"#REF!"},{"$error":"#REF!"},null,null,{"$error":"#REF!"},{"$error":"#REF!"},{"$error":"#REF!"},{"$error":"#REF!"},{"$error":"#REF!"},null,{"$error":"#REF!"},{"$nulls":3},{"$error":"#REF!"},null,{"$error":"#REF!"}]
[{"$error":"#REF!"},{"$error":"#REF!"},null,null,{"$error":"#REF!"},{"$error":"#REF!"},{"$error":"#REF!"},{"$error":"#REF!"},{"$error":"#REF!"},null,{"$error":"#REF!"},{"$nulls":3},{"$error":"#REF!"},null,{"$error":"#REF!"}]
[{"$error":"#REF!"},{"$error":"#REF!"},null,null,{"$error":"#REF!"},{"$error":"#REF!"},{"$error":"#REF!"},{"$error":"#REF!"},{"$error":"#REF!"},null,{"$error":"#REF!"},{"$nulls":3},{"$error":"#REF!"},null,{"$error":"#REF!"}]
[{"$error":"#REF!"},{"$error":"#REF!"},null,null,{"$error":"#REF!"},{"$error":"#REF!"},{"$error":"#REF!"},{"$error":"#REF!"},{"$error":"#REF!"},null,{"$error":"#REF!"},{"$nulls":3},{"$error":"#REF!"},null,{"$error":"#REF!"}]
[{"$error":"#REF!"},{"$error":"#REF!"},null,null,{"$error":"#REF!"},{"$error":"#REF!"},{"$error":"#REF!"},{"$error":"#REF!"},{"$error":"#REF!"},null,{"$error":"#REF!"},{"$nulls":3},{"$error":"#REF!"},null,{"$error":"#REF!"}]
[{"$error":"#REF!"},{"$error":"#REF!"},null,null,{"$error":"#REF!"},{"$error":"#REF!"},{"$error":"#REF!"},{"$error":"#REF!"},{"$error":"#REF!"},null,{"$error":"#REF!"},{"$nulls":3},{"$error":"#REF!"},null,{"$error":"#REF!"}]
[{"$error":"#REF!"},{"$error":"#REF!"},null,null,{"$error":"#REF!"},{"$error":"#REF!"},{"$error":"#REF!"},{"$error":"#REF!"},{"$error":"#REF!"},null,{"$error":"#REF!"},{"$nulls":3},{"$error":"#REF!"},null,{"$error":"#REF!"}]
[{"$error":"#REF!"},{"$error":"#REF!"},null,null,{"$error":"#REF!"},{"$error":"#REF!"},{"$error":"#REF!"},{"$error":"#REF!"},{"$error":"#REF!"},null,{"$error":"#REF!"},{"$nulls":3},{"$error":"#REF!"},null,{"$error":"#REF!"}]
[{"$error":"#REF!"},{"$error":"#REF!"},null,null,{"$error":"#REF!"},{"$error":"#REF!"},{"$error":"#REF!"},{"$error":"#REF!"},{"$error":"#REF!"},null,{"$error":"#REF!"},{"$nulls":3},{"$error":"#REF!"},null,{"$error":"#REF!"}]
[{"$error":"#REF!"},{"$error":"#REF!"},null,null,{"$error":"#REF!"},{"$error":"#REF!"},{"$error":"#REF!"},{"$error":"#REF!"},{"$error":"#REF!"},null,{"$error":"#REF!"},{"$nulls":3},{"$error":"#REF!"},null,{"$error":"#REF!"}]
[{"$error":"#REF!"},{"$error":"#REF!"},null,null,{"$error":"#REF!"},{"$error":"#REF!"},{"$error":"#REF!"},{"$error":"#REF!"},{"$error":"#REF!"},null,{"$error":"#REF!"},{"$nulls":3},{"$error":"#REF!"},null,{"$error":"#REF!"}]
[{"$error":"#REF!"},{"$error":"#REF!"},null,null,{"$error":"#REF!"},{"$error":"#REF!"},{"$error":"#REF!"},{"$error":"#REF!"},{"$error":"#REF!"},null,{"$error":"#REF!"},{"$nulls":3},{"$error":"#REF!"},null,{"$error":"#REF!"}]
[{"$error":"#REF!"},{"$error":"#REF!"},null,null,{"$error":"#REF!"},{"$error":"#REF!"},{"$error":"#REF!"},{"$error":"#REF!"},{"$error":"#REF!"},null,{"$error":"#REF!"},{"$nulls":3},{"$error":"#REF!"},null,{"$error":"#REF!"}]
[{"$error":"#REF!"},{"$error":"#REF!"},null,null,{"$error":"#REF!"},{"$error":"#REF!"},{"$error":"#REF!"},{"$error":"#REF!"},{"$error":"#REF!"},null,{"$error":"#REF!"},{"$nulls":3},{"$error":"#REF!"},null,{"$error":"#REF!"}]
[{"$error":"#REF!"},{"$error":"#REF!"},null,null,{"$error":"#REF!"},{"$error":"#REF!"},{"$error":"#REF!"},{"$error":"#REF!"},{"$error":"#REF!"},null,{"$error":"#REF!"},{"$nulls":3},{"$error":"#REF!"},null,{"$error":"#REF!"}]
[{"$error":"#REF!"},{"$error":"#REF!"},null,null,{"$error":"#REF!"},{"$error":"#REF!"},{"$error":"#REF!"},{"$error":"#REF!"},{"$error":"#REF!"},null,{"$error":"#REF!"},{"$nulls":3},{"$error":"#REF!"},null,{"$error":"#REF!"}]
[{"$error":"#REF!"},{"$error":"#REF!"},null,null,{"$error":"#REF!"},{"$error":"#REF!"},{"$error":"#REF!"},{"$error":"#REF!"},{"$error":"#REF!"},null,{"$error":"#REF!"},{"$nulls":3},{"$error":"#REF!"},null,{"$error":"#REF!"}]
[{"$error":"#REF!"},{"$error":"#REF!"},null,null,{"$error":"#REF!"},{"$error":"#REF!"},{"$error":"#REF!"},{"$error":"#REF!"},{"$error":"#REF!"},null,{"$error":"#REF!"},{"$nulls":3},{"$error":"#REF!"},null,{"$error":"#REF!"}]
[{"$error":"#REF!"},{"$error":"#REF!"},null,null,{"$error":"#REF!"},{"$error":"#REF!"},{"$error":"#REF!"},{"$error":"#REF!"},{"$error":"#REF!"},null,{"$error":"#REF!"},{"$nulls":3},{"$error":"#REF!"},null,{"$error":"#REF!"}]
[{"$error":"#REF!"},{"$error":"#REF!"},null,null,{"$error":"#REF!"},{"$error":"#REF!"},{"$error":"#REF!"},{"$error":"#REF!"},{"$error":"#REF!"},null,{"$error":"#REF!"},{"$nulls":3},{"$error":"#REF!"},null,{"$error":"#REF!"}]
[{"$error":"#REF!"},{"$error":"#REF!"},null,null,{"$error":"#REF!"},{"$error":"#REF!"},{"$error":"#REF!"},{"$error":"#REF!"},{"$error":"#REF!"},null,{"$error":"#REF!"},{"$nulls":3},{"$error":"#REF!"},null,{"$error":"#REF!"}]
[{"$error":"#REF!"},{"$error":"#REF!"},null,null,{"$error":"#REF!"},{"$error":"#REF!"},{"$error":"#REF!"},{"$error":"#REF!"},{"$error":"#REF!"},null,{"$error":"#REF!"},{"$nulls":3},{"$error":"#REF!"},null,{"$error":"#REF!"}]
[0,{"$error":"#REF!"},null,null,0,{"$error":"#REF!"},{"$error":"#REF!"},{"$error":"#REF!"},null,null,{"$error":"#REF!"},{"$nulls":3},0,null,0]
[{"$error":"#REF!"},{"$error":"#REF!"},null,null,{"$error":"#REF!"},{"$error":"#REF!"},{"$error":"#REF!"},{"$error":"#REF!"},{"$error":"#REF!"},null,{"$error":"#REF!"},{"$nulls":3},{"$error":"#REF!"},null,{"$error":"#REF!"}]
[{"$error":"#REF!"},{"$error":"#REF!"},null,null,{"$error":"#REF!"},{"$error":"#REF!"},{"$error":"#REF!"},{"$error":"#REF!"},{"$error":"#REF!"},null,{"$error":"#REF!"},{"$nulls":3},{"$error":"#REF!"},null,{"$error":"#REF!"}]
[{"$error":"#REF!"},{"$error":"#REF!"},null,null,{"$error":"#REF!"},{"$error":"#REF!"},{"$error":"#REF!"},{"$error":"#REF!"},{"$error":"#REF!"},null,{"$error":"#REF!"},{"$nulls":3},{"$error":"#REF!"},null,{"$error":"#REF!"}]
[{"$error":"#REF!"},{"$error":"#REF!"},null,null,{"$error":"#REF!"},{"$error":"#REF!"},{"$error":"#REF!"},{"$error":"#REF!"},{"$error":"#REF!"},null,{"$error":"#REF!"},{"$nulls":3},{"$error":"#REF!"},null,{"$error":"#REF!"}]
[0,{"$error":"#REF!"},null,null,{"v":0,"d":"0.00000"},{"$error":"#REF!"},{"$error":"#REF!"},{"$error":"#REF!"},{"v":0,"d":"0.00000"},null,{"$error":"#REF!"},{"$nulls":3},0,null,0]
[{"$error":"#REF!"},{"$error":"#REF!"},null,null,{"$error":"#REF!"},{"$error":"#REF!"},{"$error":"#REF!"},{"$error":"#REF!"},{"$error":"#REF!"},null,{"$error":"#REF!"},{"$nulls":3},{"$error":"#REF!"},null,{"$error":"#REF!"}]
[{"$error":"#REF!"},{"$error":"#REF!"},null,null,{"$error":"#REF!"},{"$error":"#REF!"},{"$error":"#REF!"},{"$error":"#REF!"},{"$error":"#REF!"},null,{"$error":"#REF!"},{"$nulls":3},{"$error":"#REF!"},null,{"$error":"#REF!"}]
[{"$error":"#REF!"},{"$error":"#REF!"},null,null,{"$error":"#REF!"},{"$error":"#REF!"},{"$error":"#REF!"},{"$error":"#REF!"},{"$error":"#REF!"},{"$error":"#REF!"},{"$error":"#REF!"},{"$nulls":3},{"$error":"#REF!"},null,{"$error":"#REF!"}]
[{"$error":"#REF!"},{"$error":"#REF!"},null,null,{"$error":"#REF!"},{"$error":"#REF!"},{"$error":"#REF!"},{"$error":"#REF!"},{"$error":"#REF!"},{"$error":"#REF!"},{"$error":"#REF!"},{"$nulls":3},{"$error":"#REF!"},null,{"$error":"#REF!"}]
[{"$error":"#REF!"},{"$error":"#REF!"},null,null,{"$error":"#REF!"},{"$error":"#REF!"},{"$error":"#REF!"},{"$error":"#REF!"},{"$error":"#REF!"},{"$error":"#REF!"},{"$error":"#REF!"},{"$nulls":3},{"$error":"#REF!"},null,{"$error":"#REF!"}]
[{"$error":"#REF!"},{"$error":"#REF!"},null,null,{"$error":"#REF!"},{"$error":"#REF!"},{"$error":"#REF!"},{"$error":"#REF!"},{"$error":"#REF!"},null,{"$error":"#REF!"},{"$nulls":3},{"$error":"#REF!"},null,{"$error":"#REF!"}]
[{"$error":"#REF!"},{"$error":"#REF!"},null,null,{"$error":"#REF!"},{"$error":"#REF!"},{"$error":"#REF!"},{"$error":"#REF!"},{"$error":"#REF!"},null,{"$error":"#REF!"},{"$nulls":3},{"$error":"#REF!"},null,{"$error":"#REF!"}]
[{"$error":"#REF!"},{"$error":"#REF!"},null,null,{"$error":"#REF!"},{"$error":"#REF!"},{"$error":"#REF!"},{"$error":"#REF!"},{"$error":"#REF!"},null,{"$error":"#REF!"},{"$nulls":3},{"$error":"#REF!"},null,{"$error":"#REF!"}]
[{"$error":"#REF!"},{"$error":"#REF!"},null,null,{"$error":"#REF!"},{"$error":"#REF!"},{"$error":"#REF!"},{"$error":"#REF!"},{"$error":"#REF!"},null,{"$error":"#REF!"},{"$nulls":3},{"$error":"#REF!"},null,{"$error":"#REF!"}]
[{"$error":"#REF!"},{"$error":"#REF!"},null,null,{"$error":"#REF!"},{"$error":"#REF!"},{"$error":"#REF!"},{"$error":"#REF!"},{"$error":"#REF!"},null,{"$error":"#REF!"},{"$nulls":3},{"$error":"#REF!"},null,{"$error":"#REF!"}]
[{"$error":"#REF!"},{"$error":"#REF!"},null,null,{"$error":"#REF!"},{"$error":"#REF!"},{"$error":"#REF!"},{"$error":"#REF!"},{"$error":"#REF!"},{"$error":"#REF!"},{"$error":"#REF!"},{"$nulls":3},{"$error":"#REF!"},null,{"$error":"#REF!"}]
[{"$error":"#REF!"},{"$error":"#REF!"},null,null,{"$error":"#REF!"},{"$error":"#REF!"},{"$error":"#REF!"},{"$error":"#REF!"},{"$error":"#REF!"},{"$error":"#REF!"},{"$error":"#REF!"},{"$nulls":3},{"$error":"#REF!"},null,{"$error":"#REF!"}]
[{"$error":"#REF!"},{"$error":"#REF!"},null,null,{"$error":"#REF!"},{"$error":"#REF!"},{"$error":"#REF!"},{"$error":"#REF!"},{"$error":"#REF!"},{"$error":"#REF!"},{"$error":"#REF!"},{"$nulls":3},{"$error":"#REF!"},null,{"$error":"#REF!"}]
[{"$error":"#REF!"},{"$error":"#REF!"},null,null,{"$error":"#REF!"},{"$error":"#REF!"},{"$error":"#REF!"},{"$error":"#REF!"},{"$error":"#REF!"},{"$error":"#REF!"},{"$error":"#REF!"},{"$nulls":3},{"$error":"#REF!"},null,{"$error":"#REF!"}]
[{"$error":"#REF!"},{"$error":"#REF!"},null,null,{"$error":"#REF!"},{"$error":"#REF!"},{"$error":"#REF!"},{"$error":"#REF!"},{"$error":"#REF!"},{"$error":"#REF!"},{"$error":"#REF!"},{"$nulls":3},{"$error":"#REF!"},null,{"$error":"#REF!"}]
[{"$error":"#REF!"},{"$error":"#REF!"},null,null,{"$error":"#REF!"},{"$error":"#REF!"},{"$error":"#REF!"},{"$error":"#REF!"},{"$error":"#REF!"},{"$error":"#REF!"},{"$error":"#REF!"},{"$nulls":3},{"$error":"#REF!"},null,{"$error":"#REF!"}]
[{"$error":"#REF!"},{"$error":"#REF!"},null,null,{"$error":"#REF!"},{"$error":"#REF!"},{"$error":"#REF!"},{"$error":"#REF!"},{"$error":"#REF!"},{"$error":"#REF!"},{"$error":"#REF!"},{"$nulls":3},{"$error":"#REF!"},null,{"$error":"#REF!"}]
[{"$error":"#REF!"},{"$error":"#REF!"},null,null,{"$error":"#REF!"},{"$error":"#REF!"},{"$error":"#REF!"},{"$error":"#REF!"},{"$error":"#REF!"},{"$error":"#REF!"},{"$error":"#REF!"},{"$nulls":3},{"$error":"#REF!"},null,{"$error":"#REF!"}]
[{"$error":"#REF!"},{"$error":"#REF!"},null,null,{"$error":"#REF!"},{"$error":"#REF!"},{"$error":"#REF!"},{"$error":"#REF!"},{"$error":"#REF!"},{"$error":"#REF!"},{"$error":"#REF!"},{"$nulls":3},{"$error":"#REF!"},null,{"$error":"#REF!"}]
[{"$error":"#REF!"},{"$error":"#REF!"},null,null,{"$error":"#REF!"},{"$error":"#REF!"},{"$error":"#REF!"},{"$error":"#REF!"},{"$error":"#REF!"},null,{"$error":"#REF!"},{"$nulls":3},{"$error":"#REF!"},null,{"$error":"#REF!"}]
[{"$error":"#REF!"},{"$error":"#REF!"},null,null,{"$error":"#REF!"},{"$error":"#REF!"},{"$error":"#REF!"},{"$error":"#REF!"},{"$error":"#REF!"},null,{"$error":"#REF!"},{"$nulls":3},{"$error":"#REF!"},null,{"$error":"#REF!"}]
[{"$error":"#REF!"},{"$error":"#REF!"},null,null,{"$error":"#REF!"},{"$error":"#REF!"},{"$error":"#REF!"},{"$error":"#REF!"},{"$error":"#REF!"},null,{"$error":"#REF!"},{"$nulls":3},{"$error":"#REF!"},null,{"$error":"#REF!"}]
[{"$error":"#REF!"},{"$error":"#REF!"},null,null,{"$error":"#REF!"},{"$error":"#REF!"},{"$error":"#REF!"},{"$error":"#REF!"},{"$error":"#REF!"},null,{"$error":"#REF!"},{"$nulls":3},{"$error":"#REF!"},null,{"$error":"#REF!"}]
[{"$error":"#REF!"},{"$error":"#REF!"},null,null,{"$error":"#REF!"},{"$error":"#REF!"},{"$error":"#REF!"},{"$error":"#REF!"},{"$error":"#REF!"},null,{"$error":"#REF!"},{"$nulls":3},{"$error":"#REF!"},null,{"$error":"#REF!"}]
[{"$error":"#REF!"},{"$error":"#REF!"},null,null,{"$error":"#REF!"},{"$error":"#REF!"},{"$error":"#REF!"},{"$error":"#REF!"},{"$error":"#REF!"},null,{"$error":"#REF!"},{"$nulls":3},{"$error":"#REF!"},null,{"$error":"#REF!"}]
[{"$error":"#REF!"},{"$error":"#REF!"},null,null,{"$error":"#REF!"},{"$error":"#REF!"},{"$error":"#REF!"},{"$error":"#REF!"},{"$error":"#REF!"},null,{"$error":"#REF!"},{"$nulls":3},{"$error":"#REF!"},null,{"$error":"#REF!"}]
[{"$error":"#REF!"},{"$error":"#REF!"},null,null,{"$error":"#REF!"},{"$error":"#REF!"},{"$error":"#REF!"},{"$error":"#REF!"},{"$error":"#REF!"},null,{"$error":"#REF!"},{"$nulls":3},{"$error":"#REF!"},null,{"$error":"#REF!"}]
[{"$error":"#REF!"},{"$error":"#REF!"},null,null,{"$error":"#REF!"},{"$error":"#REF!"},{"$error":"#REF!"},{"$error":"#REF!"},{"$error":"#REF!"},null,{"$error":"#REF!"},{"$nulls":3},{"$error":"#REF!"},null,{"$error":"#REF!"}]
[{"$error":"#REF!"},{"$error":"#REF!"},null,null,{"$error":"#REF!"},{"$error":"#REF!"},{"$error":"#REF!"},{"$error":"#REF!"},{"$error":"#REF!"},null,{"$error":"#REF!"},{"$nulls":3},{"$error":"#REF!"},null,{"$error":"#REF!"}]
[{"$error":"#REF!"},{"$error":"#REF!"},null,null,{"$error":"#REF!"},{"$error":"#REF!"},{"$error":"#REF!"},{"$error":"#REF!"},{"$error":"#REF!"},null,{"$error":"#REF!"},{"$nulls":3},{"$error":"#REF!"},null,{"$error":"#REF!"}]
[{"$error":"#REF!"},{"$error":"#REF!"},null,null,{"$error":"#REF!"},{"$error":"#REF!"},{"$error":"#REF!"},{"$error":"#REF!"},{"$error":"#REF!"},null,{"$error":"#REF!"},{"$nulls":3},{"$error":"#REF!"},null,{"$error":"#REF!"}]
[{"$error":"#REF!"},{"$error":"#REF!"},null,null,{"$error":"#REF!"},{"$error":"#REF!"},{"$error":"#REF!"},{"$error":"#REF!"},{"$error":"#REF!"},null,{"$error":"#REF!"},{"$nulls":3},{"$error":"#REF!"},null,{"$error":"#REF!"}]
[{"$error":"#REF!"},{"$error":"#REF!"},null,null,{"$error":"#REF!"},{"$error":"#REF!"},{"$error":"#REF!"},{"$error":"#REF!"},{"$error":"#REF!"},null,{"$error":"#REF!"},{"$nulls":3},{"$error":"#REF!"},null,{"$error":"#REF!"}]
[{"$error":"#REF!"},{"$error":"#REF!"},null,null,{"$error":"#REF!"},{"$error":"#REF!"},{"$error":"#REF!"},{"$error":"#REF!"},{"$error":"#REF!"},null,{"$error":"#REF!"},{"$nulls":3},{"$error":"#REF!"},null,{"$error":"#REF!"}]
[{"$error":"#REF!"},{"$error":"#REF!"},null,null,{"$error":"#REF!"},{"$error":"#REF!"},{"$error":"#REF!"},{"$error":"#REF!"},{"$error":"#REF!"},null,{"$error":"#REF!"},{"$nulls":3},{"$error":"#REF!"},null,{"$error":"#REF!"}]
[{"$error":"#REF!"},{"$error":"#REF!"},null,null,{"$error":"#REF!"},{"$error":"#REF!"},{"$error":"#REF!"},{"$error":"#REF!"},{"$error":"#REF!"},null,{"$error":"#REF!"},{"$nulls":3},{"$error":"#REF!"},null,{"$error":"#REF!"}]
[{"$error":"#REF!"},{"$error":"#REF!"},null,null,{"$error":"#REF!"},{"$error":"#REF!"},{"$error":"#REF!"},{"$error":"#REF!"},{"$error":"#REF!"},null,{"$error":"#REF!"},{"$nulls":3},{"$error":"#REF!"},null,{"$error":"#REF!"}]
[{"$error":"#REF!"},{"$error":"#REF!"},null,null,{"$error":"#REF!"},{"$error":"#REF!"},{"$error":"#REF!"},{"$error":"#REF!"},{"$error":"#REF!"},null,{"$error":"#REF!"},{"$nulls":3},{"$error":"#REF!"},null,{"$error":"#REF!"}]
[{"$error":"#REF!"},{"$error":"#REF!"},null,null,{"$error":"#REF!"},{"$error":"#REF!"},{"$error":"#REF!"},{"$error":"#REF!"},{"$error":"#REF!"},null,{"$error":"#REF!"},{"$nulls":3},{"$error":"#REF!"},null,{"$error":"#REF!"}]
[{"$error":"#REF!"},{"$error":"#REF!"},null,null,{"$error":"#REF!"},{"$error":"#REF!"},{"$error":"#REF!"},{"$error":"#REF!"},{"$error":"#REF!"},null,{"$error":"#REF!"},{"$nulls":3},{"$error":"#REF!"},null,{"$error":"#REF!"}]
[{"$error":"#REF!"},{"$error":"#REF!"},null,null,{"$error":"#REF!"},{"$error":"#REF!"},{"$error":"#REF!"},{"$error":"#REF!"},{"$error":"#REF!"},null,{"$error":"#REF!"},{"$nulls":3},{"$error":"#REF!"},null,{"$error":"#REF!"}]
[{"$error":"#REF!"},{"$error":"#REF!"},null,null,{"$error":"#REF!"},{"$error":"#REF!"},{"$error":"#REF!"},{"$error":"#REF!"},{"$error":"#REF!"},null,{"$error":"#REF!"},{"$nulls":3},{"$error":"#REF!"},null,{"$error":"#REF!"}]
[{"$error":"#REF!"},{"$error":"#REF!"},null,null,{"$error":"#REF!"},{"$error":"#REF!"},{"$error":"#REF!"},{"$error":"#REF!"},{"$error":"#REF!"},null,{"$error":"#REF!"},{"$nulls":3},{"$error":"#REF!"},null,{"$error":"#REF!"}]
[{"$error":"#REF!"},{"$error":"#REF!"},null,null,{"$error":"#REF!"},{"$error":"#REF!"},{"$error":"#REF!"},{"$error":"#REF!"},{"$error":"#REF!"},null,{"$error":"#REF!"},{"$nulls":3},{"$error":"#REF!"},null,{"$error":"#REF!"}]
[{"$error":"#REF!"},{"$error":"#REF!"},null,null,{"$error":"#REF!"},{"$error":"#REF!"},{"$error":"#REF!"},{"$error":"#REF!"},{"$error":"#REF!"},null,{"$error":"#REF!"},{"$nulls":3},{"$error":"#REF!"},null,{"$error":"#REF!"}]
[{"$error":"#REF!"},{"$error":"#REF!"},null,null,{"$error":"#REF!"},{"$error":"#REF!"},{"$error":"#REF!"},{"$error":"#REF!"},{"$error":"#REF!"},null,{"$error":"#REF!"},{"$nulls":3},{"$error":"#REF!"},null,{"$error":"#REF!"}]
[{"$error":"#REF!"},{"$error":"#REF!"},null,null,{"$error":"#REF!"},{"$error":"#REF!"},{"$error":"#REF!"},{"$error":"#REF!"},{"$error":"#REF!"},null,{"$error":"#REF!"},{"$nulls":3},{"$error":"#REF!"},null,{"$error":"#REF!"}]
[{"$error":"#REF!"},{"$error":"#REF!"},null,null,{"$error":"#REF!"},{"$error":"#REF!"},{"$error":"#REF!"},{"$error":"#REF!"},{"$error":"#REF!"},null,{"$error":"#REF!"},{"$nulls":3},{"$error":"#REF!"},null,{"$error":"#REF!"}]
[{"$error":"#REF!"},{"$error":"#REF!"},null,null,{"$error":"#REF!"},{"$error":"#REF!"},{"$error":"#REF!"},{"$error":"#REF!"},{"$error":"#REF!"},null,{"$error":"#REF!"},{"$nulls":3},{"$error":"#REF!"},null,{"$error":"#REF!"}]
[{"$error":"#REF!"},{"$error":"#REF!"},null,null,{"$error":"#REF!"},{"$error":"#REF!"},{"$error":"#REF!"},{"$error":"#REF!"},{"$error":"#REF!"},null,{"$error":"#REF!"},{"$nulls":3},{"$error":"#REF!"},null,{"$error":"#REF!"}]
[{"$error":"#REF!"},{"$error":"#REF!"},null,null,{"$error":"#REF!"},{"$error":"#REF!"},{"$error":"#REF!"},{"$error":"#REF!"},{"$error":"#REF!"},null,{"$error":"#REF!"},{"$nulls":3},{"$error":"#REF!"},null,{"$error":"#REF!"}]
[{"$error":"#REF!"},{"$error":"#REF!"},null,null,{"$error":"#REF!"},{"$error":"#REF!"},{"$error":"#REF!"},{"$error":"#REF!"},{"$error":"#REF!"},null,{"$error":"#REF!"},{"$nulls":3},{"$error":"#REF!"},null,{"$error":"#REF!"}]
[{"$error":"#REF!"},{"$error":"#REF!"},null,null,{"$error":"#REF!"},{"$error":"#REF!"},{"$error":"#REF!"},{"$error":"#REF!"},{"$error":"#REF!"},null,{"$error":"#REF!"},{"$nulls":3},{"$error":"#REF!"},null,{"$error":"#REF!"}]
[{"$error":"#REF!"},{"$error":"#REF!"},null,null,{"$error":"#REF!"},{"$error":"#REF!"},{"$error":"#REF!"},{"$error":"#REF!"},{"$error":"#REF!"},null,{"$error":"#REF!"},{"$nulls":3},{"$error":"#REF!"},null,{"$error":"#REF!"}]
[{"$error":"#REF!"},{"$error":"#REF!"},null,null,{"$error":"#REF!"},{"$error":"#REF!"},{"$error":"#REF!"},{"$error":"#REF!"},{"$error":"#REF!"},null,{"$error":"#REF!"},{"$nulls":3},{"$error":"#REF!"},null,{"$error":"#REF!"}]
[{"$error":"#REF!"},{"$error":"#REF!"},null,null,{"$error":"#REF!"},{"$error":"#REF!"},{"$error":"#REF!"},{"$error":"#REF!"},{"$error":"#REF!"},null,{"$error":"#REF!"},{"$nulls":3},{"$error":"#REF!"},null,{"$error":"#REF!"}]
[{"$error":"#REF!"},{"$error":"#REF!"},null,null,{"$error":"#REF!"},{"$error":"#REF!"},{"$error":"#REF!"},{"$error":"#REF!"},{"$error":"#REF!"},null,{"$error":"#REF!"},{"$nulls":3},{"$error":"#REF!"},null,{"$error":"#REF!"}]
[{"$error":"#REF!"},{"$error":"#REF!"},null,null,{"$error":"#REF!"},{"$error":"#REF!"},{"$error":"#REF!"},"канализационные очистные сооружения",{"$error":"#REF!"},null,{"$error":"#REF!"},{"$nulls":3},{"$error":"#REF!"},null,{"$error":"#REF!"}]
[{"$error":"#REF!"},{"$error":"#REF!"},null,null,{"$error":"#REF!"},{"$error":"#REF!"},{"$error":"#REF!"},{"$error":"#REF!"},{"$error":"#REF!"},null,{"$error":"#REF!"},{"$nulls":3},{"$error":"#REF!"},null,{"$error":"#REF!"}]
[{"$error":"#REF!"},{"$error":"#REF!"},null,null,{"$error":"#REF!"},{"$error":"#REF!"},{"$error":"#REF!"},{"$error":"#REF!"},{"$error":"#REF!"},{"$error":"#REF!"},{"$error":"#REF!"},{"$nulls":3},{"$error":"#REF!"},null,{"$error":"#REF!"}]
[{"$error":"#REF!"},{"$error":"#REF!"},null,null,{"$error":"#REF!"},{"$error":"#REF!"},{"$error":"#REF!"},{"$error":"#REF!"},{"$error":"#REF!"},null,{"$error":"#REF!"},{"$nulls":3},{"$error":"#REF!"},null,{"$error":"#REF!"}]
[{"$error":"#REF!"},{"$error":"#REF!"},null,null,{"$error":"#REF!"},{"$error":"#REF!"},{"$error":"#REF!"},{"$error":"#REF!"},{"$error":"#REF!"},null,{"$error":"#REF!"},{"$nulls":3},{"$error":"#REF!"},null,{"$error":"#REF!"}]
[{"$error":"#REF!"},{"$error":"#REF!"},null,null,{"$error":"#REF!"},{"$error":"#REF!"},{"$error":"#REF!"},{"$error":"#REF!"},{"$error":"#REF!"},null,{"$error":"#REF!"},{"$nulls":3},{"$error":"#REF!"},null,{"$error":"#REF!"}]
[{"$error":"#REF!"},{"$error":"#REF!"},null,null,{"$error":"#REF!"},{"$error":"#REF!"},{"$error":"#REF!"},{"$error":"#REF!"},{"$error":"#REF!"},null,{"$error":"#REF!"},{"$nulls":3},{"$error":"#REF!"},null,{"$error":"#REF!"}]
[{"$error":"#REF!"},{"$error":"#REF!"},null,null,{"$error":"#REF!"},{"$error":"#REF!"},{"$error":"#REF!"},{"$error":"#REF!"},{"$error":"#REF!"},null,{"$error":"#REF!"},{"$nulls":3},{"$error":"#REF!"},null,{"$error":"#REF!"}]
[{"$error":"#REF!"},{"$error":"#REF!"},null,null,{"$error":"#REF!"},{"$error":"#REF!"},{"$error":"#REF!"},{"$error":"#REF!"},{"$error":"#REF!"},null,{"$error":"#REF!"},{"$nulls":3},{"$error":"#REF!"},null,{"$error":"#REF!"}]
[{"$error":"#REF!"},{"$error":"#REF!"},null,null,{"$error":"#REF!"},{"$error":"#REF!"},{"$error":"#REF!"},{"$error":"#REF!"},{"$error":"#REF!"},null,{"$error":"#REF!"},{"$nulls":3},{"$error":"#REF!"},null,{"$error":"#REF!"}]
[{"$error":"#REF!"},{"$error":"#REF!"},null,null,{"$error":"#REF!"},{"$error":"#REF!"},{"$error":"#REF!"},{"$error":"#REF!"},{"$error":"#REF!"},null,{"$error":"#REF!"},{"$nulls":3},{"$error":"#REF!"},null,{"$error":"#REF!"}]
[{"$error":"#REF!"},{"$error":"#REF!"},null,null,{"$error":"#REF!"},{"$error":"#REF!"},{"$error":"#REF!"},{"$error":"#REF!"},{"$error":"#REF!"},null,{"$error":"#REF!"},{"$nulls":3},{"$error":"#REF!"},null,{"$error":"#REF!"}]
[{"$error":"#REF!"},{"$error":"#REF!"},null,null,{"$error":"#REF!"},{"$error":"#REF!"},{"$error":"#REF!"},{"$error":"#REF!"},{"$error":"#REF!"},null,{"$error":"#REF!"},{"$nulls":3},{"$error":"#REF!"},null,{"$error":"#REF!"}]
[{"$error":"#REF!"},{"$error":"#REF!"},null,null,{"$error":"#REF!"},{"$error":"#REF!"},{"$error":"#REF!"},{"$error":"#REF!"},{"$error":"#REF!"},null,{"$error":"#REF!"},{"$nulls":3},{"$error":"#REF!"},null,{"$error":"#REF!"}]
[{"$error":"#REF!"},{"$error":"#REF!"},null,null,{"$error":"#REF!"},{"$error":"#REF!"},{"$error":"#REF!"},{"$error":"#REF!"},{"$error":"#REF!"},null,{"$error":"#REF!"},{"$nulls":3},{"$error":"#REF!"},null,{"$error":"#REF!"}]
[{"$error":"#REF!"},{"$error":"#REF!"},null,null,{"$error":"#REF!"},{"$error":"#REF!"},{"$error":"#REF!"},{"$error":"#REF!"},{"$error":"#REF!"},null,{"$error":"#REF!"},{"$nulls":3},{"$error":"#REF!"},null,{"$error":"#REF!"}]
[{"$error":"#REF!"},{"$error":"#REF!"},null,null,{"$error":"#REF!"},{"$error":"#REF!"},{"$error":"#REF!"},{"$error":"#REF!"},{"$error":"#REF!"},null,{"$error":"#REF!"},{"$nulls":3},{"$error":"#REF!"},null,{"$error":"#REF!"}]
[{"$error":"#REF!"},{"$error":"#REF!"},null,null,{"$error":"#REF!"},{"$error":"#REF!"},{"$error":"#REF!"},{"$error":"#REF!"},{"$error":"#REF!"},null,{"$error":"#REF!"},{"$nulls":3},{"$error":"#REF!"},null,{"$error":"#REF!"}]
[{"$error":"#REF!"},{"$error":"#REF!"},null,null,{"$error":"#REF!"},{"$error":"#REF!"},{"$error":"#REF!"},{"$error":"#REF!"},{"$error":"#REF!"},null,{"$error":"#REF!"},{"$nulls":3},{"$error":"#REF!"},null,{"$error":"#REF!"}]
[{"$error":"#REF!"},{"$error":"#REF!"},null,null,{"$error":"#REF!"},{"$error":"#REF!"},{"$error":"#REF!"},{"$error":"#REF!"},{"$error":"#REF!"},null,{"$error":"#REF!"},{"$nulls":3},{"$error":"#REF!"},null,{"$error":"#REF!"}]
[{"$error":"#REF!"},{"$error":"#REF!"},null,null,{"$error":"#REF!"},{"$error":"#REF!"},{"$error":"#REF!"},{"$error":"#REF!"},{"$error":"#REF!"},null,{"$error":"#REF!"},{"$nulls":3},{"$error":"#REF!"},null,{"$error":"#REF!"}]
[{"$error":"#REF!"},{"$error":"#REF!"},null,null,{"$error":"#REF!"},{"$error":"#REF!"},{"$error":"#REF!"},{"$error":"#REF!"},{"$error":"#REF!"},null,{"$error":"#REF!"},{"$nulls":3},{"$error":"#REF!"},null,{"$error":"#REF!"}]
[{"$error":"#REF!"},{"$error":"#REF!"},null,null,{"$error":"#REF!"},{"$error":"#REF!"},{"$error":"#REF!"},{"$error":"#REF!"},{"$error":"#REF!"},null,{"$error":"#REF!"},{"$nulls":3},{"$error":"#REF!"},null,{"$error":"#REF!"}]
[{"$error":"#REF!"},{"$error":"#REF!"},null,null,{"$error":"#REF!"},{"$error":"#REF!"},{"$error":"#REF!"},{"$error":"#REF!"},{"$error":"#REF!"},null,{"$error":"#REF!"},{"$nulls":3},{"$error":"#REF!"},null,{"$error":"#REF!"}]
[{"$error":"#REF!"},{"$error":"#REF!"},null,null,{"$error":"#REF!"},{"$error":"#REF!"},{"$error":"#REF!"},{"$error":"#REF!"},{"$error":"#REF!"},null,{"$error":"#REF!"},{"$nulls":3},{"$error":"#REF!"},null,{"$error":"#REF!"}]
[{"$error":"#REF!"},{"$error":"#REF!"},null,null,{"$error":"#REF!"},{"$error":"#REF!"},{"$error":"#REF!"},{"$error":"#REF!"},{"$error":"#REF!"},null,{"$error":"#REF!"},{"$nulls":3},{"$error":"#REF!"},null,{"$error":"#REF!"}]
[{"$error":"#REF!"},{"$error":"#REF!"},null,null,{"$error":"#REF!"},{"$error":"#REF!"},{"$error":"#REF!"},{"$error":"#REF!"},{"$error":"#REF!"},null,{"$error":"#REF!"},{"$nulls":3},{"$error":"#REF!"},null,{"$error":"#REF!"}]
[{"$error":"#REF!"},{"$error":"#REF!"},null,null,{"$error":"#REF!"},{"$error":"#REF!"},{"$error":"#REF!"},{"$error":"#REF!"},{"$error":"#REF!"},null,{"$error":"#REF!"},{"$nulls":3},{"$error":"#REF!"},null,{"$error":"#REF!"}]
[{"$error":"#REF!"},{"$error":"#REF!"},null,null,{"$error":"#REF!"},{"$error":"#REF!"},{"$error":"#REF!"},{"$error":"#REF!"},{"$error":"#REF!"},null,{"$error":"#REF!"},{"$nulls":3},{"$error":"#REF!"},null,{"$error":"#REF!"}]
[{"$error":"#REF!"},{"$error":"#REF!"},null,null,{"$error":"#REF!"},4,{"$error":"#REF!"},{"$error":"#REF!"},{"$error":"#REF!"},null,{"$error":"#REF!"},{"$nulls":3},{"$error":"#REF!"},null,{"$error":"#REF!"}]
[{"$error":"#REF!"},{"$error":"#REF!"},null,null,{"$error":"#REF!"},{"$error":"#REF!"},{"$error":"#REF!"},{"$error":"#REF!"},{"$error":"#REF!"},null,{"$error":"#REF!"},{"$nulls":3},{"$error":"#REF!"},null,{"$error":"#REF!"}]
[{"$error":"#REF!"},{"$error":"#REF!"},null,null,{"$error":"#REF!"},{"$error":"#REF!"},{"$error":"#REF!"},{"$error":"#REF!"},{"$error":"#REF!"},null,{"$error":"#REF!"},{"$nulls":3},{"$error":"#REF!"},null,{"$error":"#REF!"}]
[{"$error":"#REF!"},{"$error":"#REF!"},null,null,{"$error":"#REF!"},{"$error":"#REF!"},{"$error":"#REF!"},{"$error":"#REF!"},{"$error":"#REF!"},null,{"$error":"#REF!"},{"$nulls":3},{"$error":"#REF!"},null,{"$error":"#REF!"}]
[{"$error":"#REF!"},{"$error":"#REF!"},null,null,{"$error":"#REF!"},{"$error":"#REF!"},{"$error":"#REF!"},{"$error":"#REF!"},{"$error":"#REF!"},null,{"$error":"#REF!"},{"$nulls":3},{"$error":"#REF!"},null,{"$error":"#REF!"}]
[{"$error":"#REF!"},{"$error":"#REF!"},null,null,{"$error":"#REF!"},{"$error":"#REF!"},{"$error":"#REF!"},{"$error":"#REF!"},{"$error":"#REF!"},null,{"$error":"#REF!"},{"$nulls":3},{"$error":"#REF!"},null,{"$error":"#REF!"}]
[{"$error":"#REF!"},{"$error":"#REF!"},null,null,{"$error":"#REF!"},{"$error":"#REF!"},{"$error":"#REF!"},{"$error":"#REF!"},{"$error":"#REF!"},null,{"$error":"#REF!"},{"$nulls":3},{"$error":"#REF!"},null,{"$error":"#REF!"}]
[{"$error":"#REF!"},{"$error":"#REF!"},null,null,{"$error":"#REF!"},{"$error":"#REF!"},{"$error":"#REF!"},{"$error":"#REF!"},{"$error":"#REF!"},null,{"$error":"#REF!"},{"$nulls":3},{"$error":"#REF!"},null,{"$error":"#REF!"}]
[{"$error":"#REF!"},{"$error":"#REF!"},null,null,{"$error":"#REF!"},{"$error":"#REF!"},{"$error":"#REF!"},{"$error":"#REF!"},{"$error":"#REF!"},null,{"$error":"#REF!"},{"$nulls":3},{"$error":"#REF!"},null,{"$error":"#REF!"}]
[{"$error":"#REF!"},{"$error":"#REF!"},null,null,{"$error":"#REF!"},{"$error":"#REF!"},{"$error":"#REF!"},{"$error":"#REF!"},{"$error":"#REF!"},null,{"$error":"#REF!"},{"$nulls":3},{"$error":"#REF!"},null,{"$error":"#REF!"}]
[{"$error":"#REF!"},{"$error":"#REF!"},null,null,{"$error":"#REF!"},{"$error":"#REF!"},{"$error":"#REF!"},{"$error":"#REF!"},{"$error":"#REF!"},null,{"$error":"#REF!"},{"$nulls":3},{"$error":"#REF!"},null,{"$error":"#REF!"}]
[{"$error":"#REF!"},{"$error":"#REF!"},null,null,{"$error":"#REF!"},{"$error":"#REF!"},{"$error":"#REF!"},{"$error":"#REF!"},{"$error":"#REF!"},null,{"$error":"#REF!"},{"$nulls":3},{"$error":"#REF!"},null,{"$error":"#REF!"}]
[{"$error":"#REF!"},{"$error":"#REF!"},null,null,{"$error":"#REF!"},{"$error":"#REF!"},{"$error":"#REF!"},{"$error":"#REF!"},{"$error":"#REF!"},null,{"$error":"#REF!"},{"$nulls":3},{"$error":"#REF!"},null,{"$error":"#REF!"}]
[{"$error":"#REF!"},{"$error":"#REF!"},null,null,{"$error":"#REF!"},{"$error":"#REF!"},{"$error":"#REF!"},{"$error":"#REF!"},{"$error":"#REF!"},null,{"$error":"#REF!"},{"$nulls":3},{"$error":"#REF!"},null,{"$error":"#REF!"}]
[{"$error":"#REF!"},{"$error":"#REF!"},null,null,{"$error":"#REF!"},{"$error":"#REF!"},{"$error":"#REF!"},{"$error":"#REF!"},{"$error":"#REF!"},null,{"$error":"#REF!"},{"$nulls":3},{"$error":"#REF!"},null,{"$error":"#REF!"}]
[{"$error":"#REF!"},{"$error":"#REF!"},null,null,{"$error":"#REF!"},{"$error":"#REF!"},{"$error":"#REF!"},{"$error":"#REF!"},{"$error":"#REF!"},null,{"$error":"#REF!"},{"$nulls":3},{"$error":"#REF!"},null,{"$error":"#REF!"}]
[{"$error":"#REF!"},{"$error":"#REF!"},null,null,{"$error":"#REF!"},{"$error":"#REF!"},{"$error":"#REF!"},{"$error":"#REF!"},{"$error":"#REF!"},null,{"$error":"#REF!"},{"$nulls":3},{"$error":"#REF!"},null,{"$error":"#REF!"}]
[{"$error":"#REF!"},{"$error":"#REF!"},null,null,{"$error":"#REF!"},{"$error":"#REF!"},{"$error":"#REF!"},{"$error":"#REF!"},{"$error":"#REF!"},null,{"$error":"#REF!"},{"$nulls":3},{"$error":"#REF!"},null,{"$error":"#REF!"}]
[{"$error":"#REF!"},{"$error":"#REF!"},null,null,{"$error":"#REF!"},{"$error":"#REF!"},{"$error":"#REF!"},{"$error":"#REF!"},{"$error":"#REF!"},null,{"$error":"#REF!"},{"$nulls":3},{"$error":"#REF!"},null,{"$error":"#REF!"}]
[{"$error":"#REF!"},{"$error":"#REF!"},null,null,{"$error":"#REF!"},{"$error":"#REF!"},{"$error":"#REF!"},{"$error":"#REF!"},{"$error":"#REF!"},null,{"$error":"#REF!"},{"$nulls":3},{"$error":"#REF!"},null,{"$error":"#REF!"}]
[{"$error":"#REF!"},{"$error":"#REF!"},null,null,{"$error":"#REF!"},{"$error":"#REF!"},{"$error":"#REF!"},{"$error":"#REF!"},{"$error":"#REF!"},null,{"$error":"#REF!"},{"$nulls":3},{"$error":"#REF!"},null,{"$error":"#REF!"}]
[{"$error":"#REF!"},{"$error":"#REF!"},null,null,{"$error":"#REF!"},{"$error":"#REF!"},{"$error":"#REF!"},{"$error":"#REF!"},{"$error":"#REF!"},null,{"$error":"#REF!"},{"$nulls":3},{"$error":"#REF!"},null,{"$error":"#REF!"}]
[{"$error":"#REF!"},{"$error":"#REF!"},null,null,{"$error":"#REF!"},{"$error":"#REF!"},{"$error":"#REF!"},{"$error":"#REF!"},{"$error":"#REF!"},null,{"$error":"#REF!"},{"$nulls":3},{"$error":"#REF!"},null,{"$error":"#REF!"}]
[{"$error":"#REF!"},{"$error":"#REF!"},null,null,{"$error":"#REF!"},{"$error":"#REF!"},{"$error":"#REF!"},{"$error":"#REF!"},{"$error":"#REF!"},null,{"$error":"#REF!"},{"$nulls":3},{"$error":"#REF!"},null,{"$error":"#REF!"}]
[{"$error":"#REF!"},{"$error":"#REF!"},null,null,{"$error":"#REF!"},{"$error":"#REF!"},{"$error":"#REF!"},{"$error":"#REF!"},{"$error":"#REF!"},null,{"$error":"#REF!"},{"$nulls":3},{"$error":"#REF!"},null,{"$error":"#REF!"}]
[{"$error":"#REF!"},{"$error":"#REF!"},null,null,{"$error":"#REF!"},{"$error":"#REF!"},{"$error":"#REF!"},{"$error":"#REF!"},{"$error":"#REF!"},null,{"$error":"#REF!"},{"$nulls":3},{"$error":"#REF!"},null,{"$error":"#REF!"}]
[{"$error":"#REF!"},{"$error":"#REF!"},null,null,{"$error":"#REF!"},{"$error":"#REF!"},{"$error":"#REF!"},{"$error":"#REF!"},{"$error":"#REF!"},null,{"$error":"#REF!"},{"$nulls":3},{"$error":"#REF!"},null,{"$error":"#REF!"}]
[{"$error":"#REF!"},{"$error":"#REF!"},null,null,{"$error":"#REF!"},{"$error":"#REF!"},{"$error":"#REF!"},{"$error":"#REF!"},{"$error":"#REF!"},null,{"$error":"#REF!"},{"$nulls":3},{"$error":"#REF!"},null,{"$error":"#REF!"}]
[{"$error":"#REF!"},{"$error":"#REF!"},null,null,{"$error":"#REF!"},{"$error":"#REF!"},{"$error":"#REF!"},{"$error":"#REF!"},{"$error":"#REF!"},null,{"$error":"#REF!"},{"$nulls":3},{"$error":"#REF!"},null,{"$error":"#REF!"}]
[{"$error":"#REF!"},{"$error":"#REF!"},null,null,{"$error":"#REF!"},{"$error":"#REF!"},{"$error":"#REF!"},{"$error":"#REF!"},{"$error":"#REF!"},null,{"$error":"#REF!"},{"$nulls":3},{"$error":"#REF!"},null,{"$error":"#REF!"}]
[{"$error":"#REF!"},{"$error":"#REF!"},null,null,{"$error":"#REF!"},{"$error":"#REF!"},{"$error":"#REF!"},{"$error":"#REF!"},{"$error":"#REF!"},null,{"$error":"#REF!"},{"$nulls":3},{"$error":"#REF!"},null,{"$error":"#REF!"}]
[{"$error":"#REF!"},{"$error":"#REF!"},null,null,{"$error":"#REF!"},{"$error":"#REF!"},{"$error":"#REF!"},{"$error":"#REF!"},{"$error":"#REF!"},{"$error":"#REF!"},{"$error":"#REF!"},{"$nulls":3},{"$error":"#REF!"},null,{"$error":"#REF!"}]
[{"$error":"#REF!"},{"$error":"#REF!"},null,null,{"$error":"#REF!"},{"$error":"#REF!"},{"$error":"#REF!"},{"$error":"#REF!"},{"$error":"#REF!"},null,{"$error":"#REF!"},{"$nulls":3},{"$error":"#REF!"},null,{"$error":"#REF!"}]
[{"$error":"#REF!"},{"$error":"#REF!"},null,null,{"$error":"#REF!"},{"$error":"#REF!"},{"$error":"#REF!"},{"$error":"#REF!"},{"$error":"#REF!"},null,{"$error":"#REF!"},{"$nulls":3},{"$error":"#REF!"},null,{"$error":"#REF!"}]
[{"$error":"#REF!"},{"$error":"#REF!"},null,null,{"$error":"#REF!"},{"$error":"#REF!"},{"$error":"#REF!"},{"$error":"#REF!"},{"$error":"#REF!"},{"$error":"#REF!"},{"$error":"#REF!"},{"$nulls":3},{"$error":"#REF!"},null,{"$error":"#REF!"}]
[{"$error":"#REF!"},{"$error":"#REF!"},null,null,{"$error":"#REF!"},{"$error":"#REF!"},{"$error":"#REF!"},{"$error":"#REF!"},{"$error":"#REF!"},{"$error":"#REF!"},{"$error":"#REF!"},{"$nulls":3},{"$error":"#REF!"},null,{"$error":"#REF!"}]
[{"$error":"#REF!"},{"$error":"#REF!"},null,null,{"$error":"#REF!"},{"$error":"#REF!"},{"$error":"#REF!"},{"$error":"#REF!"},{"$error":"#REF!"},null,{"$error":"#REF!"},{"$nulls":3},{"$error":"#REF!"},null,{"$error":"#REF!"}]
[{"$error":"#REF!"},{"$error":"#REF!"},null,null,{"$error":"#REF!"},{"$error":"#REF!"},{"$error":"#REF!"},{"$error":"#REF!"},{"$error":"#REF!"},null,{"$error":"#REF!"},{"$nulls":3},{"$error":"#REF!"},null,{"$error":"#REF!"}]
[{"$error":"#REF!"},{"$error":"#REF!"},null,null,{"$error":"#REF!"},{"$error":"#REF!"},{"$error":"#REF!"},{"$error":"#REF!"},{"$error":"#REF!"},null,{"$error":"#REF!"},{"$nulls":3},{"$error":"#REF!"},null,{"$error":"#REF!"}]
[{"$error":"#REF!"},{"$error":"#REF!"},null,null,{"$error":"#REF!"},{"$error":"#REF!"},{"$error":"#REF!"},{"$error":"#REF!"},{"$error":"#REF!"},null,{"$error":"#REF!"},{"$nulls":3},{"$error":"#REF!"},null,{"$error":"#REF!"}]
[{"$error":"#REF!"},{"$error":"#REF!"},null,null,{"$error":"#REF!"},{"$error":"#REF!"},{"$error":"#REF!"},{"$error":"#REF!"},{"$error":"#REF!"},null,{"$error":"#REF!"},{"$nulls":3},{"$error":"#REF!"},null,{"$error":"#REF!"}]
[{"$error":"#REF!"},{"$error":"#REF!"},null,null,{"$error":"#REF!"},{"$error":"#REF!"},{"$error":"#REF!"},{"$error":"#REF!"},{"$error":"#REF!"},null,{"$error":"#REF!"},{"$nulls":3},{"$error":"#REF!"},null,{"$error":"#REF!"}]
[{"$error":"#REF!"},{"$error":"#REF!"},null,null,{"$error":"#REF!"},{"$error":"#REF!"},{"$error":"#REF!"},{"$error":"#REF!"},{"$error":"#REF!"},null,{"$error":"#REF!"},{"$nulls":3},{"$error":"#REF!"},null,{"$error":"#REF!"}]
[{"$error":"#REF!"},{"$error":"#REF!"},null,null,{"$error":"#REF!"},{"$error":"#REF!"},{"$error":"#REF!"},{"$error":"#REF!"},{"$error":"#REF!"},null,{"$error":"#REF!"},{"$nulls":3},{"$error":"#REF!"},null,{"$error":"#REF!"}]
[{"$error":"#REF!"},{"$error":"#REF!"},null,null,{"$error":"#REF!"},{"$error":"#REF!"},{"$error":"#REF!"},{"$error":"#REF!"},{"$error":"#REF!"},null,{"$error":"#REF!"},{"$nulls":3},{"$error":"#REF!"},null,{"$error":"#REF!"}]
[{"$error":"#REF!"},{"$error":"#REF!"},null,null,{"$error":"#REF!"},{"$error":"#REF!"},{"$error":"#REF!"},{"$error":"#REF!"},{"$error":"#REF!"},null,{"$error":"#REF!"},{"$nulls":3},{"$error":"#REF!"},null,{"$error":"#REF!"}]
[{"$error":"#REF!"},{"$error":"#REF!"},null,null,{"$error":"#REF!"},{"$error":"#REF!"},{"$error":"#REF!"},{"$error":"#REF!"},{"$error":"#REF!"},null,{"$error":"#REF!"},{"$nulls":3},{"$error":"#REF!"},null,{"$error":"#REF!"}]
[{"$error":"#REF!"},{"$error":"#REF!"},null,null,{"$error":"#REF!"},{"$error":"#REF!"},{"$error":"#REF!"},{"$error":"#REF!"},{"$error":"#REF!"},null,{"$error":"#REF!"},{"$nulls":3},{"$error":"#REF!"},null,{"$error":"#REF!"}]
[{"$error":"#REF!"},{"$error":"#REF!"},null,null,{"$error":"#REF!"},{"$error":"#REF!"},{"$error":"#REF!"},{"$error":"#REF!"},{"$error":"#REF!"},null,{"$error":"#REF!"},{"$nulls":3},{"$error":"#REF!"},null,{"$error":"#REF!"}]
[{"$error":"#REF!"},{"$error":"#REF!"},null,null,{"$error":"#REF!"},{"$error":"#REF!"},{"$error":"#REF!"},{"$error":"#REF!"},{"$error":"#REF!"},null,{"$error":"#REF!"},{"$nulls":3},{"$error":"#REF!"},null,{"$error":"#REF!"}]
[{"$error":"#REF!"},{"$error":"#REF!"},null,null,{"$error":"#REF!"},{"$error":"#REF!"},{"$error":"#REF!"},{"$error":"#REF!"},{"$error":"#REF!"},null,{"$error":"#REF!"},{"$nulls":3},{"$error":"#REF!"},null,{"$error":"#REF!"}]
[{"$error":"#REF!"},{"$error":"#REF!"},null,null,{"$error":"#REF!"},{"$error":"#REF!"},{"$error":"#REF!"},{"$error":"#REF!"},{"$error":"#REF!"},null,{"$error":"#REF!"},{"$nulls":3},{"$error":"#REF!"},null,{"$error":"#REF!"}]

{"sheet":"Содержание","index":4,"n_rows":25,"n_cols":2,"rows_kept":25,"hidden":true,"merged":[[0,0,0,1]],"flags":["formulas_cached_only"]}
["СОДЕРЖАНИЕ"]
[]
["1       Титульный лист",1]
[]
["2       Содержание",2]
[]
["3       Раздел 1. Общие сведения о хозяйствующем субъекте ",4]
[]
["4       Раздел 2. Сведения о хозяйственной и иной деятельности",6]
[]
["5      Раздел 3. Расчет и обоснование предлагаемых нормативов образования отходов в среднем за год",10]
[]
["6       Раздел 4. Сведения о предлагаемом образовании отходов",33]
[]
["7       Раздел 5. Сведения о местах накопления отходов",38]
[]
["8       Раздел 6. Сведения о предлагаемой ежегодной передаче отходов другим хозяйствующим субъектам с целью их дальнейшего использования, и (или) обезвреживания, и (или) размещения",39]
[]
["9       Раздел 7. Сведения о предлагаемом ежегодном использовании отходов и (или) обезвреживании отходов","-"]
[]
["10      Раздел 9.Предложения по лимитам ежегодного размещения отходов",43]
[]
["11   Раздел 10.Список использованных источников",45]
[]
["12   Приложения",47]

{"sheet":"сведения об исполнителе","index":5,"n_rows":34,"n_cols":5,"rows_kept":34,"merged":[[0,1,0,3],[8,1,10,1],[8,2,10,2],[8,3,10,3],[11,1,13,1],[11,2,13,2],[15,1,16,1],[15,2,16,2],[15,3,16,3],[18,1,21,1],[18,2,21,2],[22,1,27,1],[22,2,27,2]],"flags":["formulas_cached_only"]}
[null,"СВЕДЕНИЯ ОБ ИСПОЛНИТЕЛЕ"]
[]
[]
[null,"N° п/п","Наименование","Сведения"]
[null,1,"Организационно-правовая форма и наименование фирмы"," Общество с ограниченной ответственностью  «Экология-инжиниринг» (ООО «Экология-инжиниринг»)"]
[null,2,"Юридический адрес","414056 , Астрахань, ул. Б.Победы, д.2, кв.193"]
[null,3,"Почтовые адреса","414056 , Астрахань, ул. Б.Победы, д.2, кв.193"]
[null,4,"Фактический адрес","414000 , Астрахань, ул. Ю.Селенского, д. 13, оф. 407"]
[null,5,"Должность, Ф.И.О, избранного (назначенного) руководителя единоличного исполнительного органа юридического лица, а также иного лица, имеющего право без доверенности действовать от имени данного юридического лица","Директор ООО «Экология-инжиниринг» Савинцев Алексей Владимирович, действующий на основании Устава"]
[]
[]
[null,6,"Телефоны","8-(8512)-79-29-70"]
[{"$nulls":3},"8-905-363-97-07"]
[{"$nulls":3},"8-960-866-11-11"]
[null,7,"Факс","8-(8512)-79-29-70"]
[null,8,"Адреса электронной почты, web-сайта","еcкoin@yandex.ru"]
[]
[null,9,"ИНН/КПП","ИНН 3016058192 / КПП 301601001"]
[null,10,"Банковские реквизиты","Филиал ОАО «УРАЛСИБ» в г.Астрахань"," "]
[{"$nulls":3},"Расчетный счет  № 40702810829000000120                "]
[{"$nulls":3},"Кор. Счет  № 30101810300000000792 "]
[{"$nulls":3},"БИК 041203792"]
["Астраханская область, Приволжский район, орошаемый участок \"Клак-Куль\", в 5.5 км ",11,"Ф.И.О. ответственного лица","Директор"]
["южнее с.Татарская Башмаковка, в 350 м от левого бероега р.Волга",null,null,"ООО «Экология-инжиниринг»"]
[{"$nulls":3},"Паздеева Надежда Евгеньевна"]
[{"$nulls":3},"8-(8512)-64-56-24"]
[{"$nulls":3},"8-960-866-11-11"]
[{"$nulls":3},"8-905-363-97-07"]
[]
[]
[null,"Директор"]
[null,"ООО «Экология-инжиниринг»    ______________________________ /А.В. Савинцев /"]
[]
[null,"М.П.                  "]

{"sheet":"общие сведения","index":6,"n_rows":44,"n_cols":15,"rows_kept":44,"merged":[[0,0,0,8],[2,0,2,3],[2,4,2,7],[3,0,3,3],[3,4,3,7],[4,0,4,3],[4,4,4,7],[5,0,5,3],[5,4,5,7],[6,0,6,3],[6,4,6,7],[7,0,7,3],[7,4,7,7],[8,0,8,3],[8,4,8,7],[9,0,16,3],[9,4,9,7],[10,4,10,7],[11,4,11,7],[12,4,12,7],[13,4,13,7],[14,4,14,7],[15,4,15,7],[16,4,16,7],[17,0,17,3],[17,4,17,7],[18,0,18,3],[18,4,18,7],[20,0,20,7],[22,0,22,7],[23,0,23,7],[24,0,24,8],[25,0,25,8],[26,0,26,8],[27,0,27,8],[28,0,28,8],[29,0,29,8],[30,0,30,8],[31,0,31,8],[32,0,32,8],[33,0,33,8],[35,0,35,8],[36,0,36,8],[38,0,38,7],[39,0,39,7],[40,0,40,7],[41,0,41,8],[42,0,42,8],[43,0,43,8]],"flags":["formulas_cached_only"]}
["Раздел 1. Общие сведения о хозяйствующем субъекте"]
[]
["Наименование предприятия (полное)",{"$nulls":3},"ИП Мамбетова Г.К."]
["Наименование предприятия (сокращенное)",{"$nulls":3},"ИП Мамбетова Г.К."]
["Юридический адрес",{"$nulls":3},"416170, Астраханская область, с.Костюбе,  ул. Победы,  д.3, кв.2"]
["Почтовый адрес",{"$nulls":3},"416170, Астраханская область, с.Костюбе,  ул. Победы,  д.3, кв.2"]
["Фактический адрес",{"$nulls":3},"416170, Астраханская область, Володарский район, с.Актюбе, ул. Джанбула, д. 14 а"]
["Руководитель",{"$nulls":3},0]
["Ответственное лицо в области обращения с отходами (глава администрации)",{"$nulls":3},0]
["Реквезиты предприятия",{"$nulls":3},"ИНН 300201302151"]
[{"$nulls":4},"ОКПО 0198119666"]
[{"$nulls":4},"КПП "]
[{"$nulls":4},"БИК "]
[{"$nulls":4},"ОКАТО 12210804005"]
[{"$nulls":4},"ОКОПФ "]
[{"$nulls":4},"ОКВЭД 52.11"]
[{"$nulls":4},"ОГРН 315302500026681"]
["Вид основной деятельности",{"$nulls":3},"Розничная торговля в неспециализированных магазинах преимущественно пищевыми продуктами, включая напитки, и табачными изделиями .\nНЕСПЕЦИАЛИЗИРОВАННЫХ\nМАГАЗИНАХ ПРЕИМУЩЕСТВЕННО\nПИЩЕВЫМИ ПРОДУКТАМИ,\nВКЛЮЧАЯ НАПИТКИ, И ТАБАЧНЫМИ\nИЗДЕЛИЯМИ"]
[{"$nulls":14}," "]
[]
[]
[]
["МБОУ \"Козловская СОШ\" расположена  по адресам:"]
["416170, Астраханская область, Володарский район, с.Актюбе, ул. Джанбула, д. 14 а"]
["Площадка предприятия представлена следующими цехами и участками:"]
["- бокс ТО и ТР;"]
["-столярный цех;"]
["-электрогазосварочный пост;"]
["-открытая стоянка автотранспорта;"]
["-резервуарами хранения ДТ и бензина."]
["         Бокс ТО и ТР  расположен в закрытом отапливаемом помещении. В помещении бокса осуществляются     ремонтные    и    профилактические    работы  по  поддержанию  собственного автотранспорта  в  рабочем  состоянии.  Осмотр  и  ремонт  автотранспорта  производится  на смотровой яме (1 шт.). "]
["          Столярный цех представлен установленном в помещении цеха заточным станком."]
["          На электрогазосварочном посту производятся кузовные работы (ремонт собственного подвижного состава), а также ремонто-восстановительные работы по поддержанию технологического оборудования в рабочем состоянии. Работы производятся  с использованием электродуговой и газовой сварке."]
["          Для хранение бензина и д/топлива на территории предусмотрены 2-е металлические заглубленные емкости."]
[]
["Размер ориентировочной санитарно-защитной зоны данной площадки в соответствии"]
["СанПиН 2.2.1/2.1.1.1200-03 (новая редакция) составляет 20 м  (таблица 7.1.2.)"]
[]
["Среднесписочная численность сотрудников МБОУ \"Козловская СОШ\" составляет 122 человека."]
["Среднесписочная численность учащихся - 162 человека."]
["На балансе школы числится 3 автомобиля ПАЗ 32053-70, ПАЗ 32053; УАЗ 220602"]
["Транспортирование коммунальных и прочих бытовых отходов IV и V классов опасности  будет осуществляться в соответствии с договором на вывоз отходов. Вывоз твердых бытовых отходов предусматривается осуществлять по системе планово-регулярной очистки по графику, согласованному сторонами, заключившими договор на оказание данных услуг."]
["Транспортирование нефтесодержащих отходов подлежащих передаче на обезвреживание и переработку ООО ПКЦ \"ВДВ\", ЗАО \"Астраханвторцветмет\" вывозятся спецавтотранспортом данных организаций, позволяющем забирать и транспортировать отходы к месту утилизации без загрязнения территории расположения мест временного хранения опасных отходов. "]
["Остальные отходы, передаваемые на переработку и утилизацию сторонним специализированным организациям, будут транспортироваться автотранспортом спецпредприятий или в случае необходимости, будут транспортироваться специализированным арендованным автотранспортом предприятий, имеющих лицензию на транспортировку опасных производственных отходов, с соблюдением правил экологической безопасности и техники безопасности при транспортировке отходов и наличии паспортов опасных отходов. "]

{"sheet":"Хар-ка","index":7,"n_rows":1447,"n_cols":256,"rows_kept":1447,"merged":[[0,0,1,7],[3,0,3,7],[70,0,70,2],[70,3,70,4],[70,5,70,6],[71,0,71,2],[71,3,71,4],[71,5,71,6],[72,0,72,2],[72,3,72,4],[72,5,72,6],[73,0,73,2],[73,3,73,4],[73,5,73,6],[74,0,74,2],[74,3,74,4],[74,5,74,6],[75,0,75,2],[75,3,75,4],[75,5,75,6],[76,0,76,2],[76,3,76,4],[76,5,76,6],[77,0,77,2],[77,3,77,4],[77,5,77,6],[78,0,78,2],[78,3,78,4],[78,5,78,6],[79,0,79,2],[79,3,79,4],[79,5,79,6],[80,0,80,2],[80,3,80,4],[80,5,80,6],[81,0,81,2],[81,3,81,4],[81,5,81,6],[82,0,82,2],[82,3,82,4],[82,5,82,6],[83,0,83,2],[83,3,83,4],[83,5,83,6],[84,0,84,2],[84,3,84,4],[84,5,84,6],[85,0,85,2],[85,3,85,4],[85,5,85,6],[86,0,86,2],[86,3,86,4],[86,5,86,6],[87,0,87,2],[87,3,87,4],[87,5,87,6],[88,0,88,2],[88,3,88,4],[88,5,88,6],[89,0,89,2],[89,3,89,4],[89,5,89,6],[90,0,90,2],[90,3,90,4],[90,5,90,6],[91,0,91,2],[91,3,91,4],[91,5,91,6],[92,0,92,2],[92,3,92,4],[92,5,92,6],[93,0,93,2],[93,3,93,4],[93,5,93,6],[94,0,94,2],[94,3,94,4],[94,5,94,6],[95,0,95,2],[95,3,95,4],[95,5,95,6],[96,0,96,2],[96,3,96,4],[96,5,96,6],[97,0,97,2],[97,3,97,4],[97,5,97,6],[98,0,98,2],[98,3,98,4],[98,5,98,6],[99,0,99,2],[99,3,99,4],[99,5,99,6],[100,0,100,2],[100,3,100,4],[100,5,100,6],[101,0,101,2],[101,3,101,4],[101,5,101,6],[102,0,102,2],[102,3,102,4],[102,5,102,6],[103,0,103,2],[103,3,103,4],[103,5,103,6],[104,0,104,2],[104,3,104,4],[104,5,104,6],[105,0,105,2],[105,3,105,4],[105,5,105,6],[106,0,106,2],[106,3,106,4],[106,5,106,6],[107,0,107,2],[107,3,107,4],[107,5,107,6],[108,0,108,2],[108,3,108,4],[108,5,108,6],[109,0,109,2],[109,3,109,4],[109,5,109,6],[110,0,110,2],[110,3,110,4],[110,5,110,6],[111,0,111,2],[111,3,111,4],[111,5,111,6],[112,0,112,2],[112,3,112,4],[112,5,112,6],[113,0,113,2],[113,3,113,4],[113,5,113,6],[114,0,114,2],[114,3,114,4],[114,5,114,6],[115,0,115,2],[115,3,115,4],[115,5,115,6],[116,0,116,2],[116,3,116,4],[116,5,116,6],[117,0,117,2],[117,3,117,4],[117,5,117,6],[118,0,118,2],[118,3,118,4],[118,5,118,6],[119,0,119,2],[119,3,119,4],[119,5,119,6],[120,0,120,2],[120,3,120,4],[120,5,120,6],[121,0,121,2],[121,3,121,4],[121,5,121,6],[122,0,122,2],[122,3,122,4],[122,5,122,6],[123,0,123,2],[123,3,123,4],[123,5,123,6],[124,0,124,2],[124,3,124,4],[124,5,124,6],[125,0,125,2],[125,3,125,4],[125,5,125,6],[126,0,126,2],[126,3,126,4],[126,5,126,6],[127,0,127,2],[127,3,127,4],[127,5,127,6],[128,0,128,2],[128,3,128,4],[128,5,128,6],[129,0,129,2],[129,3,129,4],[129,5,129,6],[133,0,133,7],[146,0,146,7],[163,0,163,7],[181,0,181,7],[197,0,197,2],[197,3,197,4],[198,0,198,2],[198,3,198,4],[199,0,199,2],[199,3,199,4],[200,0,200,2],[200,3,200,4],[201,0,201,2],[201,3,201,4],[215,0,215,4],[215,5,215,7],[216,0,216,4],[216,5,216,7],[217,0,217,4],[217,5,217,7],[218,0,218,4],[218,5,218,7],[219,0,219,4],[219,5,219,7],[220,0,220,4],[220,5,220,7],[221,0,221,4],[221,5,221,7],[222,0,222,4],[222,5,222,7],[223,0,223,4],[223,5,223,7],[224,0,224,4],[224,5,224,7],[225,0,225,4],[225,5,225,7],[262,0,262,7],[263,0,263,7],[287,0,288,2],[287,3,288,4],[287,5,287,7],[288,5,288,6],[289,0,289,2],[289,3,289,4],[289,5,289,6],[290,0,290,2],[290,3,290,4],[290,5,290,6],[291,0,291,2],[291,3,291,4],[291,5,291,6],[292,0,292,2],[292,3,292,4],[292,5,292,6],[293,0,293,2],[293,3,293,4],[293,5,293,6],[294,0,294,2],[294,3,294,4],[294,5,294,6],[295,0,295,2],[295,3,295,4],[295,5,295,6],[296,0,296,2],[296,3,296,4],[296,5,296,6],[297,0,297,2],[297,3,297,4],[297,5,297,6],[303,0,303,7],[304,0,304,7],[473,0,473,7],[474,0,474,7],[475,0,475,7],[508,0,508,7],[529,0,529,7],[534,0,534,2],[534,3,534,4],[535,0,535,2],[535,3,535,4],[536,0,536,2],[536,3,536,4],[537,0,537,2],[537,3,537,4],[538,0,538,2],[538,3,538,4],[539,0,539,2],[539,3,539,4],[540,0,540,2],[540,3,540,4],[541,0,541,2],[541,3,541,4],[542,0,542,2],[542,3,542,4],[543,0,543,2],[543,3,543,4],[544,0,544,2],[544,3,544,4],[545,0,545,2],[545,3,545,4],[546,0,546,2],[546,3,546,4],[547,0,547,2],[547,3,547,4],[548,0,548,2],[548,3,548,4],[549,0,549,2],[549,3,549,4],[550,0,550,2],[550,3,550,4],[551,0,551,2],[551,3,551,4],[552,0,552,2],[552,3,552,4],[553,0,553,2],[553,3,553,4],[558,0,558,4],[558,5,558,6],[559,0,559,4],[559,5,559,6],[560,0,560,4],[560,5,560,6],[561,0,561,4],[561,5,561,6],[562,0,562,4],[562,5,562,6],[563,0,563,4],[563,5,563,6],[564,0,564,4],[564,5,564,6],[565,0,565,4],[565,5,565,6],[566,0,566,4],[566,5,566,6],[567,0,567,4],[567,5,567,6],[568,0,568,4],[568,5,568,6],[569,0,569,4],[569,5,569,6],[570,0,570,4],[570,5,570,6],[571,0,571,4],[571,5,571,6],[572,0,572,4],[572,5,572,6],[573,0,573,4],[573,5,573,6],[574,0,574,4],[574,5,574,6],[575,0,575,4],[575,5,575,6],[576,0,576,4],[576,5,576,6],[577,0,577,4],[577,5,577,6],[578,0,578,4],[578,5,578,6],[579,0,579,4],[579,5,579,6],[581,0,581,7],[582,0,582,7],[624,0,624,7],[674,0,675,2],[674,3,675,4],[674,5,674,7],[675,5,675,6],[676,0,676,2],[676,3,676,4],[676,5,676,6],[677,0,677,2],[677,3,677,4],[677,5,677,6],[678,0,678,2],[678,3,678,4],[678,5,678,6],[679,0,679,2],[679,3,679,4],[679,5,679,6],[680,0,680,2],[680,3,680,4],[680,5,680,6],[681,0,681,2],[681,3,681,4],[681,5,681,6],[682,0,682,2],[682,3,682,4],[682,5,682,6],[683,0,683,2],[683,3,683,4],[683,5,683,6],[684,0,684,2],[684,3,684,4],[684,5,684,6],[689,0,689,7],[828,0,828,7],[829,0,829,7],[830,0,830,7],[850,0,850,7],[853,0,853,2],[853,3,853,4],[854,0,854,2],[854,3,854,4],[855,0,855,2],[855,3,855,4],[856,0,856,2],[856,3,856,4],[857,0,857,2],[857,3,857,4],[858,0,858,2],[858,3,858,4],[859,0,859,2],[859,3,859,4],[860,0,860,2],[860,3,860,4],[861,0,861,2],[861,3,861,4],[862,0,862,2],[862,3,862,4],[863,0,863,2],[863,3,863,4],[864,0,864,2],[864,3,864,4],[865,0,865,2],[865,3,865,4],[866,0,866,2],[866,3,866,4],[867,0,867,2],[867,3,867,4],[868,0,868,2],[868,3,868,4],[869,0,869,2],[869,3,869,4],[872,0,872,7],[874,0,874,7],[875,0,875,7],[888,0,888,4],[888,5,888,7],[889,0,889,4],[889,5,889,7],[890,0,890,4],[890,5,890,7],[891,0,891,4],[891,5,892,7],[892,0,892,4],[893,0,893,4],[893,5,893,7],[894,0,894,4],[894,5,894,7],[895,0,895,4],[895,5,895,7],[896,0,896,4],[896,5,896,7],[897,0,897,4],[897,5,897,7],[898,0,898,4],[898,5,898,7],[952,0,952,7],[965,0,965,7],[987,0,987,7],[988,0,988,7],[992,0,992,4],[992,5,992,6],[993,0,993,4],[993,5,993,6],[994,0,994,4],[994,5,994,6],[995,0,995,4],[995,5,995,6],[996,0,996,4],[996,5,996,6],[997,0,997,4],[997,5,997,6],[998,0,998,4],[998,5,998,6],[999,0,999,4],[999,5,999,6],[1000,0,1000,4],[1000,5,1000,6],[1001,0,1001,4],[1001,5,1001,6],[1002,0,1002,4],[1002,5,1002,6],[1003,0,1003,4],[1003,5,1003,6],[1004,0,1004,4],[1004,5,1004,6],[1005,0,1005,4],[1005,5,1005,6],[1006,0,1006,4],[1006,5,1006,6],[1007,0,1007,4],[1007,5,1007,6],[1008,0,1008,4],[1008,5,1008,6],[1009,0,1009,4],[1009,5,1009,6],[1010,0,1010,4],[1010,5,1010,6],[1011,0,1011,4],[1011,5,1011,6],[1012,0,1012,4],[1012,5,1012,6],[1013,0,1013,4],[1013,5,1013,6],[1014,0,1014,4],[1014,5,1014,6],[1015,0,1015,4],[1015,5,1015,6],[1016,0,1016,4],[1016,5,1016,6],[1017,0,1017,4],[1017,5,1017,6],[1018,0,1018,4],[1018,5,1018,6],[1019,0,1019,4],[1019,5,1019,6],[1020,0,1020,4],[1020,5,1020,6],[1021,0,1021,4],[1021,5,1021,6],[1022,0,1022,4],[1022,5,1022,6],[1023,0,1023,4],[1023,5,1023,6],[1024,0,1024,4],[1024,5,1024,6],[1025,0,1025,4],[1025,5,1025,6],[1026,0,1026,4],[1026,5,1026,6],[1027,0,1027,4],[1027,5,1027,6],[1028,0,1028,4],[1028,5,1028,6],[1029,0,1029,4],[1029,5,1029,6],[1030,0,1030,4],[1030,5,1030,6],[1031,0,1031,4],[1031,5,1031,6],[1032,0,1032,4],[1032,5,1032,6],[1033,0,1033,4],[1033,5,1033,6],[1034,0,1034,4],[1034,5,1034,6],[1035,0,1035,4],[1035,5,1035,6],[1036,0,1036,4],[1036,5,1036,6],[1037,0,1037,4],[1037,5,1037,6],[1038,0,1038,4],[1038,5,1038,6],[1039,0,1039,4],[1039,5,1039,6],[1040,0,1040,4],[1040,5,1040,6],[1051,0,1051,7],[1052,0,1052,7],[1184,0,1184,7],[1185,0,1185,7],[1186,0,1186,7],[1187,0,1187,7],[1188,0,1188,7],[1229,0,1229,7],[1248,0,1248,7],[1251,0,1251,7],[1293,0,1293,7],[1331,0,1331,7],[1333,0,1333,7],[1414,0,1414,7],[1445,0,1445,7],[1446,0,1446,7]],"flags":["formulas_cached_only"]}
["Раздел 2. Сведения о хозяйственной и иной деятельности"]
[]
[{"$nulls":8},0]
[0]
[]
["Кулинарное производство"]
["- в процессе подготовки пищевых продуктов перед запуском в производство образуются отходы от"]
["просеивания сыпучих пищевых продуктов, очистки овощного сырья и т.д.:"]
["очистки овощного сырья ( V класс оп-ти)"]
["технологические потери муки пшеничной ( V класс оп-ти)"]
["- в процессе распаковки партий пищевых продуктов и полуфабрикатов перед использованием в технологическом "]
["процессе отходы использованной упаковки (тарные отходы):"]
["отходы упаковочной бумаги незагрязненные ( V класс оп-ти)"]
["тара и упаковка из стали углеродистых марок незагрязненная, потерявшая потребительские свойства",{"$nulls":7},0]
["( V класс оп-ти)",{"$nulls":7},0]
["стеклянный бой незагрязненный (исключая бой стекла электронно-лучевых трубок "]
["и люминесцентных ламп) ( V класс оп-ти)"]
["полиэтиленовая тара поврежденная ( V класс оп-ти)",{"$nulls":7},0]
["отходы упаковочного гофрокартона незагрязненные ( V класс оп-ти)",{"$nulls":7},0]
["Производственная деятельность",{"$nulls":7},{"$error":"#REF!"}]
["Производственный процесс приготовления кондитерских и хлебобулочных изделий включает следующие ",{"$nulls":7},{"$error":"#REF!"}]
["основные этапы:",{"$nulls":7},{"$error":"#REF!"}]
["-Поступление необходимых для производства пищевых продуктов ",{"$nulls":7},{"$error":"#REF!"}]
["-Предварительная подготовка сырья для производства:",{"$nulls":7},{"$error":"#REF!"}]
["1.просеивание муки",{"$nulls":7},{"$error":"#REF!"}]
["2.получение солевого раствора и его фильтрация методом отстаивания",{"$nulls":7},{"$error":"#REF!"}]
["3.активация дрожжей с последующим добавлением воды",{"$nulls":7},{"$error":"#REF!"}]
["4.смешение составляющих теста",{"$nulls":7},{"$error":"#REF!"}]
["-Приготовление теста",{"$nulls":7},{"$error":"#REF!"}]
["-Формовка тестовых заготовок",{"$nulls":7},{"$error":"#REF!"}]
["-Смазка пекарных форм.",{"$nulls":7},{"$error":"#REF!"}]
["-Выпечка. ",{"$nulls":7},{"$error":"#REF!"}]
["-Остывание выпеченных изделий. ",{"$nulls":7},{"$error":"#REF!"}]
["-Упаковка изделий и реализация",{"$nulls":7},{"$error":"#REF!"}]
["Пекарное оборудование и поддоны переодически обрабатываются раствором пищевой соды.",{"$nulls":7},{"$error":"#REF!"}]
[{"$nulls":8},{"$error":"#REF!"}]
["Продукция производимая предприятием - хлеб и хлебобулочные изделия из муки первого сорта, ",{"$nulls":7},{"$error":"#REF!"}]
["вырабатываемые согласно ГОСТа 28808-90. При производстве продукции используются следующие",{"$nulls":7},{"$error":"#REF!"}]
["продукты : мука пшеничная первого сорта, соль поваренная, дрожжи сухие, пекарный порошок, масло,",{"$nulls":7},{"$error":"#REF!"}]
["маргарин.",{"$nulls":7},{"$error":"#REF!"}]
[{"$nulls":8},{"$error":"#REF!"}]
["Процесс изготовления восточных сладостей состоит из следующих соновных технологических операций:",{"$nulls":7},{"$error":"#REF!"}]
["1. смешивнаие в определенной пропорции составыляющих (крахмал, сахар, пищевой краситель)",{"$nulls":7},{"$error":"#REF!"}]
["2. загрузка смеси и моока в варочный котел",{"$nulls":7},{"$error":"#REF!"}]
["3. варка смеси",{"$nulls":7},{"$error":"#REF!"}]
["4. выгрузка готового продукта",{"$nulls":7},{"$error":"#REF!"}]
["5. расфасовка продукта ",{"$nulls":7},{"$error":"#REF!"}]
["6. остывание продукта и отгрузка для доставки к месту реализации.",{"$nulls":7},{"$error":"#REF!"}]
[{"$nulls":8},{"$error":"#REF!"}]
["- в процессе производственной деятельности образование отходов происходит два этапа:",{"$nulls":7},{"$error":"#REF!"}]
["1. подготовка сырья перед запуском в производство. На данном этапе образуются отходы от просеивания",{"$nulls":7},{"$error":"#REF!"}]
["муки - технологические потери муки пшеничной ( V класс оп-ти)",{"$nulls":7},{"$error":"#REF!"}]
["2. высвобождение тары из-под  пищевых материалов перед их использованием в производстве. На ",{"$nulls":7},{"$error":"#REF!"}]
["данном этапе образуются тарные отходы:",{"$nulls":7},{"$error":"#REF!"}]
["отходы упаковочной бумаги незагрязненные  ( V класс оп-ти)",{"$nulls":7},{"$error":"#REF!"}]
["полиэтиленовая тара поврежденная  ( V класс оп-ти)",{"$nulls":7},{"$error":"#REF!"}]
["отходы полипропилена в виде пленки (отходы полипропиленовой тары)  ( V класс оп-ти)",{"$nulls":7},{"$error":"#REF!"}]
["отходы упаковочного гофрокартона незагрязненные  ( V класс оп-ти)",{"$nulls":7},{"$error":"#REF!"}]
["тара и упаковка из стали незагрязненная, потерявшая потребительские свойства (V класс оп-ти)",{"$nulls":7},{"$error":"#REF!"}]
[" - при проведении газосварочных работ образуется ил карбида кальция - минеральные шламы (карбид ",{"$nulls":7},0]
["кальция отработанный)",{"$nulls":7},0]
["Ремонтно-механический цех",{"$nulls":7},0]
["предназначен для ремонта механического и нестандартного оборудования подразделений ЮФ. Цех включает ",{"$nulls":7},0]
["в себя механическую мастерскую, ремонтно-строительный участок, участок по ремонту насосно-",{"$nulls":7},0]
["компрессорного оборудования, сварочный участок и кузницу. Установлено следующее оборудование:",{"$nulls":7},0]
[{"$nulls":8},0]
[]
[]
[" -технологическое оборудование предприятия, используемое при работе на объектах представлено следующим",{"$nulls":7},0]
["парком металлообрабатывающих станков:"]
["Наименование станка",null,null,"Количество станков данной модели, шт",null,"Фонд  рабочего времени, час",null,null,0]
[{"$error":"#REF!"},null,null,{"$error":"#REF!"},null,{"$error":"#REF!"},null,null,{"$error":"#REF!"}]
[{"$error":"#REF!"},null,null,{"$error":"#REF!"},null,{"$error":"#REF!"},null,null,{"$error":"#REF!"}]
[{"$error":"#REF!"},null,null,{"$error":"#REF!"},null,{"$error":"#REF!"},null,null,{"$error":"#REF!"}]
[{"$error":"#REF!"},null,null,{"$error":"#REF!"},null,{"$error":"#REF!"},null,null,{"$error":"#REF!"}]
[{"$error":"#REF!"},null,null,{"$error":"#REF!"},null,{"$error":"#REF!"},null,null,{"$error":"#REF!"}]
[{"$error":"#REF!"},null,null,{"$error":"#REF!"},null,{"$error":"#REF!"},null,null,0]
[{"$error":"#REF!"},null,null,{"$error":"#REF!"},null,{"$error":"#REF!"},null,null,{"$error":"#REF!"}]
[{"$error":"#REF!"},null,null,{"$error":"#REF!"},null,{"$error":"#REF!"},null,null,0]
[{"$error":"#REF!"},null,null,{"$error":"#REF!"},null,{"$error":"#REF!"},null,null,0]
[{"$error":"#REF!"},null,null,{"$error":"#REF!"},null,{"$error":"#REF!"},null,null,0]
[{"$error":"#REF!"},null,null,{"$error":"#REF!"},null,{"$error":"#REF!"},null,null,{"$error":"#REF!"}]
[{"$error":"#REF!"},null,null,{"$error":"#REF!"},null,{"$error":"#REF!"},null,null,{"$error":"#REF!"}]
[{"$error":"#REF!"},null,null,{"$error":"#REF!"},null,{"$error":"#REF!"},null,null,{"$error":"#REF!"}]
[{"$error":"#REF!"},null,null,{"$error":"#REF!"},null,{"$error":"#REF!"},null,null,{"$error":"#REF!"}]
[{"$error":"#REF!"},null,null,{"$error":"#REF!"},null,{"$error":"#REF!"},null,null,{"$error":"#REF!"}]
[{"$error":"#REF!"},null,null,{"$error":"#REF!"},null,{"$error":"#REF!"},null,null,{"$error":"#REF!"}]
[{"$error":"#REF!"},null,null,{"$error":"#REF!"},null,{"$error":"#REF!"},null,null,{"$error":"#REF!"}]
[{"$error":"#REF!"},null,null,{"$error":"#REF!"},null,{"$error":"#REF!"},null,null,{"$error":"#REF!"}]
[{"$error":"#REF!"},null,null,{"$error":"#REF!"},null,{"$error":"#REF!"},null,null,{"$error":"#REF!"}]
[{"$error":"#REF!"},null,null,{"$error":"#REF!"},null,{"$error":"#REF!"},null,null,{"$error":"#REF!"}]
[{"$error":"#REF!"},null,null,{"$error":"#REF!"},null,{"$error":"#REF!"},null,null,{"$error":"#REF!"}]
[{"$error":"#REF!"},null,null,{"$error":"#REF!"},null,{"$error":"#REF!"},null,null,0]
[{"$error":"#REF!"},null,null,{"$error":"#REF!"},null,{"$error":"#REF!"},null,null,{"$error":"#REF!"}]
[{"$error":"#REF!"},null,null,{"$error":"#REF!"},null,{"$error":"#REF!"},null,null,{"$error":"#REF!"}]
[{"$error":"#REF!"},null,null,{"$error":"#REF!"},null,{"$error":"#REF!"},null,null,{"$error":"#REF!"}]
[{"$error":"#REF!"},null,null,{"$error":"#REF!"},null,{"$error":"#REF!"},null,null,0]
[{"$error":"#REF!"},null,null,{"$error":"#REF!"},null,{"$error":"#REF!"},null,null,0]
[{"$error":"#REF!"},null,null,{"$error":"#REF!"},null,{"$error":"#REF!"},null,null,0]
[{"$error":"#REF!"},null,null,{"$error":"#REF!"},null,{"$error":"#REF!"},null,null,{"$error":"#REF!"}]
[{"$error":"#REF!"},null,null,{"$error":"#REF!"},null,{"$error":"#REF!"},null,null,{"$error":"#REF!"}]
[{"$error":"#REF!"},null,null,{"$error":"#REF!"},null,{"$error":"#REF!"},null,null,{"$error":"#REF!"}]
[{"$error":"#REF!"},null,null,{"$error":"#REF!"},null,{"$error":"#REF!"},null,null,{"$error":"#REF!"}]
[{"$error":"#REF!"},null,null,{"$error":"#REF!"},null,{"$error":"#REF!"},null,null,{"$error":"#REF!"}]
[{"$error":"#REF!"},null,null,{"$error":"#REF!"},null,{"$error":"#REF!"},null,null,{"$error":"#REF!"}]
[{"$error":"#REF!"},null,null,{"$error":"#REF!"},null,{"$error":"#REF!"},null,null,{"$error":"#REF!"}]
[{"$error":"#REF!"},null,null,{"$error":"#REF!"},null,{"$error":"#REF!"},null,null,{"$error":"#REF!"}]
[{"$error":"#REF!"},null,null,{"$error":"#REF!"},null,{"$error":"#REF!"},null,null,{"$error":"#REF!"}]
[{"$error":"#REF!"},null,null,{"$error":"#REF!"},null,{"$error":"#REF!"},null,null,{"$error":"#REF!"}]
[{"$error":"#REF!"},null,null,{"$error":"#REF!"},null,{"$error":"#REF!"},null,null,{"$error":"#REF!"}]
[{"$error":"#REF!"},null,null,{"$error":"#REF!"},null,{"$error":"#REF!"},null,null,{"$error":"#REF!"}]
[{"$error":"#REF!"},null,null,{"$error":"#REF!"},null,{"$error":"#REF!"},null,null,{"$error":"#REF!"}]
[{"$error":"#REF!"},null,null,{"$error":"#REF!"},null,{"$error":"#REF!"},null,null,0]
[{"$error":"#REF!"},null,null,{"$error":"#REF!"},null,{"$error":"#REF!"},null,null,0]
[{"$error":"#REF!"},null,null,{"$error":"#REF!"},null,{"$error":"#REF!"},null,null,0]
[{"$error":"#REF!"},null,null,{"$error":"#REF!"},null,{"$error":"#REF!"},null,null,0]
[{"$error":"#REF!"},null,null,{"$error":"#REF!"},null,{"$error":"#REF!"},null,null,0]
[{"$error":"#REF!"},null,null,{"$error":"#REF!"},null,{"$error":"#REF!"},null,null,0]
[{"$error":"#REF!"},null,null,{"$error":"#REF!"},null,{"$error":"#REF!"},null,null,0]
[{"$error":"#REF!"},null,null,{"$error":"#REF!"},null,{"$error":"#REF!"},null,null,{"$error":"#REF!"}]
[{"$error":"#REF!"},null,null,{"$error":"#REF!"},null,{"$error":"#REF!"},null,null,{"$error":"#REF!"}]
["Заточной станок, D=400 мм",null,null,0,null,0,null,null,0]
["Пресс гидравлический",null,null,0,null,0,null,null,0]
["Заточной станок, D=400 мм",null,null,0,null,0,null,null,0]
["Пресс гидравлический",null,null,0,null,0,null,null,0]
["Пила для пробивки  отверстий",null,null,0,null,0,null,null,0]
["Пила механическая",null,null,0,null,0,null,null,0]
["Плоскошлифовальный станок, D=300 мм",null,null,0,null,0,null,null,0]
["Пресс гидравлический",null,null,0,null,0,null,null,0]
["Станок трубогибочный",null,null,0,null,0,null,null,0]
[{"$nulls":8},0]
[" - в процессе механической обработки металлических узлов и агрегатов, а также раскройно-заготовительных ",{"$nulls":7},0]
["работ по металлу образуются отходы, содержащие черные металлы (в том числе чугунную и/или стальную ",{"$nulls":7},0]
["пыль), несортированные ( V класс оп-ти)",{"$nulls":7},0]
["При эксплуатации станочного парка, в процессе обработки металла образуются следующие виды отходов:",{"$nulls":7},0]
["пыль от шлифования черных металлов с содержанием металла 50 % и более ( IV класс оп-ти)",{"$nulls":7},0]
["опилки стальные незагрязненные ( V класс оп-ти)",{"$nulls":7},0]
["стружка стальная незагрязненная ( V класс оп-ти)",{"$nulls":7},0]
["- при обслуживании заточных и шлифовальных станков в процессе замены изношенных абразивных кругов ",{"$nulls":7},0]
["образуются отходы - ",{"$nulls":7},0]
["абразивные круги отработанные, лом отработанных абразивных кругов ( V класс оп-ти)",{"$nulls":7},0]
["- при обслуживании станочного парка (замены и доливки смазочных материалов, ремонтных и профилактических ",{"$nulls":7},0]
["работах в качестве обтирочного материала (для устранения нефтезагрязнений) используется текстильный материал, ",{"$nulls":7},0]
["образующий  при загрязнении нефтепродуктами такой вид отходов как обтирочный материал, загрязненный ",{"$nulls":7},0]
["маслами  ( III класс оп-ти).",{"$nulls":7},0]
[{"$nulls":8},0]
["- для промывки узлов и деталей технологического оборудования на предприятии имеется моечная ванна, в ",{"$nulls":7},0]
["процессе эксплуатации которой (при замене моечного раствора по мере его отработки и потере необходимых ",{"$nulls":7},0]
["эксплуатационных свойств  при зачистке емкости ванны от осадка) образуются отходы:",{"$nulls":7},0]
["смесь нефтепродуктов отработанная ( III класс оп-ти).",{"$nulls":7},0]
["шлам очистки трубопроводов и емкостей (бочек, контейнеров, цистерн, гудронаторов) от нефти ( III ",{"$nulls":7},0]
["класс оп-ти).",{"$nulls":7},0]
[{"$nulls":8},0]
["В рамках основной производственной деятельности предприятие занимается выделением "]
["серебросодержащих соединений из фиксажа. Выделение происходит в результате процесса электролиза за счет"]
["химической реакции с выделением в атмосферу диоксида серы и выпадением в осадок соединений серебра. "]
["Оставшийся в результате реакции раствор - фиксаж отработанный  (4 кл. опасности), после предварительного "]
["разбавления сливается в канализацию."]
["В рамках основной производственной деятельности предприятием также производится сбор, обработка и "]
["дальнейшая утилизация отработанной рентгеновской пленки с образованием производственного отхода - "]
["отходы рентгеновской пленки ( IV класс оп-ти)."]
[]
["Эксплуатация складов хранения ГСМ",{"$nulls":7},0]
["- топливо для собственных нужд предприятия хранится в 2-х наземных резервуарах, в процессе эксплуатации и обслуживания которых образуются следующие отходы:",{"$nulls":7},0]
["- при эксплуатации резервуарного парка возможны разливы нефтепродукта на территорию, для устранения ",{"$nulls":7},0]
["которых в качестве сорбента используется песок, образующий впоследствии такой вид отходов как песок, ",{"$nulls":7},0]
["загрязненный бензином (содержание бензина 15% и более) ( III класс оп-ти).",{"$nulls":7},0]
["- при выводе резервуара из эксплуатации для производства ремонтных работ, освидетельствования на ",{"$nulls":7},0]
["герметичность и т.д. производится зачистка внутренних поверхности резервуара от скопившегося на дне и на ",{"$nulls":7},0]
["стенках в процессе налипания осадка, образующего такой вид отхода как шлам очистки трубопроводов и ",{"$nulls":7},0]
["емкостей (бочек, контейнеров, цистерн, гудронаторов) от нефти ( III класс оп-ти).",{"$nulls":7},0]
["- в процессе износа и замены топливораздаточных шлангов образуются отходы твердых производственных ",{"$nulls":7},0]
["материалов, загрязненные нефтяными и минеральными жировыми продуктами (III класс оп-ти).",{"$nulls":7},0]
["Сауна",{"$nulls":7},0]
[" -в процессе эксплуатации сауны образуются отходы, представленные предметами личной гигиены (простыни, ",{"$nulls":7},0]
["полотенца) изношенными и потерявшим потребительские свойства - обрезки и обрывки тканей смешанных ",{"$nulls":7},0]
["( V класс оп-ти)",{"$nulls":7},0]
[{"$nulls":8},0]
["- в процессе замены компрессорного масла в системе по мере его отработки и потере необходимых ",{"$nulls":7},0]
["эксплуатационных свой свойств образуется масло компрессорное отработанное ( III класс оп-ти).",{"$nulls":7},0]
[{"$nulls":8},0]
["- на территории площадки АЗС предусмотрены сооружения локальной очистки стоков (производственных и ",{"$nulls":7},0]
["дождевых). Система очистки представлена следующими сооружениями: водоприемным лотком, ",{"$nulls":7},0]
["дождеприемным колодцем, резервуаром-сборником ливневых стоков емкостью, маслогрязеуловителем, при ",{"$nulls":7},0]
["зачистке которого удаляется осадок - шлам нефтеоотделительных установок  (III кл. опасности), а также ",{"$nulls":7},0]
["нефтезагрязненная пленка с поверхности стоков, поступающих в резервуар-сборник - всплывающая пленка ",{"$nulls":7},0]
["из нефтеуловителей (III кл. опасности)",{"$nulls":7},0]
[{"$nulls":8},0]
["Эксплуатация растворно-бетонного узла"]
["- в процессе эксплуатации растворно-бетонного узла образуются отходы товарного затвердевшие остатки "]
["товарного бетона - отходы бетона ( V класс оп-ти)."]
[]
["Производство столярных изделий",{"$nulls":7},0]
["На территории производственной базы предприятия   имеется столярный цех, предназначенный для выпуска ",{"$nulls":7},0]
["изделий общестроительного профиля из древесины, используемых при проведении работ на объектах ",{"$nulls":7},0]
["заказчика.",{"$nulls":7},0]
["Оборудование цеха представлено следующими станками:",{"$nulls":7},0]
["Марка станка",null,null,"Кол-во, шт.",{"$nulls":4},0]
["Строгальный 4-х сторонний",{"$nulls":7},0]
["Строгальный  ",{"$nulls":7},0]
["Фрезерный ",{"$nulls":7},0]
["Циркулярная пила",{"$nulls":7},0]
[{"$nulls":8},0]
["- при работе оборудования происходит выделение пыли древесной, частично выбрасываемой в атмосферу,",{"$nulls":7},0]
["а частично оседающей в помещении и образующей такой вид отхода, как опилки натуральной ",{"$nulls":7},0]
["чистой древесины ( V класс оп-ти), также в процессе обработки заготовок на станках образуется, стружка ",{"$nulls":7},0]
["натуральной чистой древесины (V класс оп-ти). ",{"$nulls":7},0]
["- в процессе механической обработки древесины при ведении раскройно-заготовительных работ образуется ",{"$nulls":7},0]
["такой отходов как древесные отходы из натуральной чистой древесины несортированные (V класс оп-ти).",{"$nulls":7},0]
["-  для чистовой обработки готовых изделий (шлифовка перед нанесением краски) используется шлифшкурка, ",{"$nulls":7},0]
["которая по мере износа и потере эксплуатационных свойств образует отходы  - шкурка шлифовальная ",{"$nulls":7},0]
["отработанная (V класс оп-ти). ",{"$nulls":7},0]
[]
["газопровода, подвод коммуникаций и инженерных сетей."]
["В процессе СМР образуются следующие виды отходов:"]
["Наименование отхода",{"$nulls":4},"Этап СМР"]
["Обтирочный материал, загрязненный маслами (содержание масел 15% и более)",{"$nulls":4},"Сборка узлов технологического оборудования "]
["Песок, загрязненный маслами (содержание масел 15% и более)",{"$nulls":4},"Ликвидация разливов н/продуктов, образующихся при сборке узлов технологического оборудования "]
["Шлак сварочный",{"$nulls":4},"Монтаж металлоконструкций, сетей энергоснабжения"]
["Остатки и огарки стальных сварочных электродов",{"$nulls":4},"Монтаж металлоконструкций, сетей энергоснабжения"]
["Лом черных металлов несортированный",{"$nulls":4},"Монтаж трубопроводов"]
["Отходы полиэтилена в виде лома, литников",{"$nulls":4},"Монтаж трубопроводов"]
["Отходы бетонной смеси с содержанием пыли менее 30%",{"$nulls":4},"Устройство фундамента"]
["Отходы, содержащие черные металлы (в том числе чугунную и/или стальную пыль), несортированные",{"$nulls":4},"Окраска узлов технологического оборудования"]
["Отходы битума",{"$nulls":4},"Гидроизоляционные работы с использованием битумной мастики"]
["Отходы шлаковаты",{"$nulls":4},"Устройство теплоизоляции"]
["- благоустройство территории",{"$nulls":7},{"$error":"#REF!"}]
["- устройство полов",{"$nulls":7},{"$error":"#REF!"}]
["- свайные работы",{"$nulls":7},{"$error":"#REF!"}]
["- монтаж легких ограждающих конструкций",{"$nulls":7},{"$error":"#REF!"}]
["- при выполнении гидроизоляционных работ с использованием битумной мастики образуются отходы ",{"$nulls":7},0]
["битума ( IV класс оп-ти).",{"$nulls":7},0]
[" - в процессе расчистки строительной площадки гот растительности образуются отходы сучьев, ветвей ",{"$nulls":7},{"$error":"#REF!"}]
["от лесоразработок и отходы корчевания пней ( V класс оп-ти).",{"$nulls":7},{"$error":"#REF!"}]
[" - от разборки существующих здаий и сооружений образуется бой кирпичной кладки при ремонте зданий ",{"$nulls":7},{"$error":"#REF!"}]
["и сооружений ( V класс оп-ти).",{"$nulls":7},{"$error":"#REF!"}]
["Выпуск асфальтобетонной смеси",{"$nulls":7},{"$error":"#REF!"}]
["- в процессе выпуска асфальтобетонной смеси образуются отходы, представленные некондиционными ",{"$nulls":7},{"$error":"#REF!"}]
["остатками продукции и строительных материалов, используемых в производстве:",{"$nulls":7},{"$error":"#REF!"}]
["строительный щебень, потерявший потребительские свойства ( V класс оп-ти).",{"$nulls":7},{"$error":"#REF!"}]
["отходы асфальтобетона и/или асфальтобетонной смеси в кусковой форме ( IV класс оп-ти)",{"$nulls":7},{"$error":"#REF!"}]
[{"$nulls":8},{"$error":"#REF!"}]
["от разборки асфальтового покрытия при прокладке инженерных сетей - строительный щебень, потерявший ",{"$nulls":7},0]
["потребительские свойства ( V класс оп-ти).",{"$nulls":7},0]
["от демонтажа оконных и дверных блоков  - отходы древесины с масляной пропиткой ( IV класс оп-ти).",{"$nulls":7},0]
[]
[]
["Мойка автотранспорта",{"$nulls":7},{"$error":"#REF!"}]
["- в процессе мойки автотраснпорта образуются отходы эмульсий и смесей нефтепродуктов (вода, ",{"$nulls":7},0]
["загрязненная нефтепродуктами) ( III класс оп-ти).",{"$nulls":7},0]
[{"$nulls":8},0]
["- процессе мойки автотранспорта образуются отходы представленные изношенными моечными ",{"$nulls":7},{"$error":"#REF!"}]
["принадлежностями (текстильными материалами) - обрезки и обрывки тканей смешанных ( V класс оп-ти).",{"$nulls":7},{"$error":"#REF!"}]
[{"$nulls":8},{"$error":"#REF!"}]
["- в процессе замены компрессорного масла в узлах моечного оборудования по мере его отработки и потере ",{"$nulls":7},{"$error":"#REF!"}]
["необходимых эксплуатационных свойств образуется масло компрессорное отработанное ( III класс оп-ти).",{"$nulls":7},{"$error":"#REF!"}]
[{"$nulls":8},{"$error":"#REF!"}]
["- при обслуживании технологического оборудования (замена смазочных материалов, разборка-сборка ",{"$nulls":7},0]
["узлов, ремонтные и профилактические работы) в качестве обтирочного материала (для устранения ",{"$nulls":7},0]
["нефтезагрязнений) используется текстильный материал, образующий  при загрязнении нефтепродуктами ",{"$nulls":7},0]
["обтирочный материал, загрязненный маслами  ( III класс оп-ти).",{"$nulls":7},0]
[{"$nulls":8},0]
["- в процессе механической очистки (отстоя) сточных вод от мойки автотранспорта образуются отходы представленные выпавшими в осадок взвешенными веществами - отходы от водоэксплуатации (шлам от мойки автотранспо-рта) (III класс оп-ти).",{"$nulls":7},{"$error":"#REF!"}]
["- в процессе механической очистки (отстоя) сточных вод от мойки автотранспорта образуются отходы представленные всплывающей нефтезагрязненной пленкой - всплывающая пленка из нефтеуловителей  (III класс оп-ти).",{"$nulls":7},{"$error":"#REF!"}]
[{"$nulls":8},{"$error":"#REF!"}]
["Производство и монтаж изделий из ПВХ-профиля",{"$nulls":7},0]
["В качестве расходных материалов при производстве продукции используются следующие готовые виды сырья:",{"$nulls":7},0]
[" - ПВХ профили системы «КВЕ» фирмы «Profine», ЗАО «Профайн РУС»;",{"$nulls":7},0]
[" - профили металлические армирующие фирмы ЗАО «Аркада»;",{"$nulls":7},0]
[" - устройства поворотно- откидные стальные фирмы «Sigenia-AUBI»",{"$nulls":7},0]
[" - подоконные доски из ПВХ профиля, фирмы ООО сп «Витраж»",{"$nulls":7},0]
[" -  уплотняющие резиновые прокладки;",{"$nulls":7},0]
[" - стекло листовое марки М1, толщиной 4 мм;",{"$nulls":7},0]
[" - алюминиевый  профиль - рамка дистанционная для стеклопакетов,  фирмы «PROFIGLAS»;",{"$nulls":7},0]
[{"$nulls":8},0]
["Технологическая схема выпуска готовой продукции включает в себя следующий перечень основных ",{"$nulls":7},0]
["последовательно выполняемых операций: ",{"$nulls":7},0]
["1. Раскрой, резка заготовок профиля из ПВХ ",{"$nulls":7},0]
["2. Резка металлического профиля ",{"$nulls":7},0]
["3. Раскрой, резка алюминиевой, дистанционной рамки",{"$nulls":7},0]
["4. Фрезерование пазов водоотводных каналов, фрезерование торцов импоста профилей ПВХ",{"$nulls":7},0]
["5. Установка и крепление металлического профиля, фрезерование отверстий под ручки и замки",{"$nulls":7},0]
["6. Сварка ПВХ рам и створок на сварочном станке, оборудованным нагревательными стальными пластинами.",{"$nulls":7},0]
["7. Зачистка сварных углов, установка фурнитуры",{"$nulls":7},0]
["6. Резка, раскройка стекла, установка стеклопакетов.",{"$nulls":7},0]
[{"$nulls":8},0]
["Механическая обработка расходных материалов производится с использованием следующего оборудования:",{"$nulls":7},0]
["Наименование станка",null,null,"Количество станков данной модели, шт",null,"Фонд  рабочего времени, час",null,null,0]
[{"$nulls":5},"Обработка металла",null,"Обработка ПВХ",0]
["Станок для резки профиля",null,null,1,null,"-",null,100,0]
["Фрезерный (пазы в профилях для водоотлива)",null,null,1,null,"-",null,1000,0]
["Станок для резки арматуры",null,null,1,null,500,null,null,0]
["Металлоотрезной (резка дистанционных рамок)",null,null,1,null,700,null,null,0]
["Сверлильный (отверстия в створке под петли)",null,null,1,null,"-",null,1000,0]
["Станок для изготовления импоста",null,null,1,null,"-",null,1000,0]
["Станок зачистки швов",null,null,1,null,"-",null,1000,0]
["Станок резки штапика",null,null,1,null,"-",null,1000,0]
["Станок для нарезания заготовок",null,null,1,null,"-",null,1000,0]
[{"$nulls":8},0]
["В процессе раскройно-заготовительных работ образуются отходы производственных материалов:",{"$nulls":7},0]
["отходы, содержащие сталь (в том числе стальную пыль), несортированные (IV кл. опасности)",{"$nulls":7},0]
["отходы затвердевшего поливинилхлорида (IV кл. опасности)",{"$nulls":7},0]
["пыль алюминиевая незагрязненная (IV кл. опасности)",{"$nulls":7},0]
["отходы, содержащие алюминий (в  том  числе алюминиевую пыль), несортированные  (IV кл. опасности)",{"$nulls":7},0]
["стеклянный бой незагрязненный (исключая бой стекла электронно-лучевых трубок и люминесцентных ламп) (V класс оп-ти)",{"$nulls":7},"-"]
["отходы резинотехнических материалов (V кл. опасности)",{"$nulls":7},0]
[{"$nulls":8},0]
[" -при производстве работ по демонтажу оконных и дверных проемов образуются отходы, представленные ",{"$nulls":7},0]
["старыми рамами, стеклобоем, битым кирпичом и .т. - ",{"$nulls":7},0]
["опасности).",{"$nulls":7},0]
[{"$nulls":8},0]
["ПВХ-профиль поступает на предприятие в полиэтиленовой упаковке расфасованным в картонные короба, при  ",{"$nulls":7},0]
["распаковке заготовок перед запуском в производство образуются тарные отходы - ",{"$nulls":7},0]
["отходы упаковочного гофрокартона незагрязненные (V кл. опасности)",{"$nulls":7},0]
["отходы полиэтилена в виде пленки (V кл. опасности)",{"$nulls":7},0]
[{"$nulls":8},0]
["Основной вид производственной деятельности"]
["Производственный процесс приготовления кондитерских и хлебобулочных изделий включает следующие "]
["основные этапы:"]
["-Поступление необходимых для производства пищевых продуктов "]
["-Предварительная подготовка сырья для производства:"]
["1.просеивание муки"]
["2.получение солевого раствора и его фильтрация методом отстаивания"]
["3.активация дрожжей с последующим добавлением воды"]
["4.смешение составляющих теста"]
["-Приготовление теста"]
["-Формовка тестовых заготовок"]
["-Смазка пекарных форм."]
["-Выпечка. "]
["-Остывание выпеченных изделий. "]
["-Упаковка изделий и реализация"]
["Пекарное оборудование и поддоны переодически обрабатываются раствором пищевой соды."]
[]
["Продукция производимая предприятием - хлеб и хлебобулочные изделия из муки первого сорта, "]
["вырабатываемые согласно ГОСТа 28808-90. При производстве продукции используются следующие"]
["продукты : мука пшеничная первого сорта, соль поваренная, дрожжи сухие, пекарный порошок, масло,"]
["маргарин."]
[]
["Процесс изготовления восточных сладостей состоит из следующих соновных технологических операций:"]
["1. смешивнаие в определенной пропорции составыляющих (крахмал, сахар, пищевой краситель)"]
["2. загрузка смеси и моока в варочный котел"]
["3. варка смеси"]
["4. выгрузка готового продукта"]
["5. расфасовка продукта "]
["6. остывание продукта и отгрузка длядоставки к месту реализации."]
[]
["скорлупа от куриных яиц ( V класс оп-ти)",{"$nulls":7},0]
["технологические потери муки пшеничной ( V класс оп-ти)",{"$nulls":7},0]
["отходы полипропиленовой тары ( V класс оп-ти)",{"$nulls":7},0]
["Используемые в производстве продукты и полуфабрикаты поступают на предприятие в тарированном виде и "]
["по мере их использования и освобождения тары образуются отходы использованной тары:"]
["отходы бумажной тары ( V класс оп-ти)"]
[]
["Производство рыбной продукции",{"$nulls":7},{"$error":"#REF!"}]
["Основный вид производственной деятельности предприятия - копчение рыбы.",{"$nulls":7},{"$error":"#REF!"}]
["Посольный цех при предварительной обработке сырья перед копчением работает на охлажденной рыбе, ",{"$nulls":7},{"$error":"#REF!"}]
["доставляемой с приемного участка тележкой. Для кратковременного запаса сырья используются холодильные ",{"$nulls":7},{"$error":"#REF!"}]
["камеры. В сырьевом отделении рыба предварительно промывается в передвижных ваннах. Затем на столе ",{"$nulls":7},{"$error":"#REF!"}]
["рыба сортируется по качеству и размерам в тележки-контейнера. После взвешивания на весах тележки-",{"$nulls":7},{"$error":"#REF!"}]
["контейнера подаются в посольное отделение. Посол производится в железобетонных чанах . Загрузка рыбы ",{"$nulls":7},{"$error":"#REF!"}]
["происходит слоями с пересыпкой солью после чего происходит установка гнета. ",{"$nulls":7},{"$error":"#REF!"}]
["Посол рыбного сырья производится \"всухую\", т.е. без приготовленного тузлука, за счет выделившейся",{"$nulls":7},{"$error":"#REF!"}]
["из рыбы влаги. По окончании посола соленый полуфабрикат отмачивается в ваннах, нанизывается на ",{"$nulls":7},{"$error":"#REF!"}]
["шпагат, после предварительной мойки и споласкивания. Далее чалки с рыбой загружаются в коптильные ",{"$nulls":7},{"$error":"#REF!"}]
["установки. ",{"$nulls":7},{"$error":"#REF!"}]
["Остаток отработанного тузлука  ( IV класс оп-ти) собирается в емкостях накопителях, по мере заполнения ",{"$nulls":7},{"$error":"#REF!"}]
["которых передается для вывоза на очистные сооружения. Твердый осадок из чанов выгружается на сетчатый ",{"$nulls":7},{"$error":"#REF!"}]
["поддон с последующей перегрузкой под навес пристроя , где просеивается на наклонной решетке для ",{"$nulls":7},{"$error":"#REF!"},{"$nulls":3}," "]
["отделения соли (отходы солевые (IV кл. опасности) , используемой повторно. ",{"$nulls":7},{"$error":"#REF!"}]
["В процессе копчения и переработки рыбы-сырца образуются отходы:",{"$nulls":7},{"$error":"#REF!"}]
["отходы животных жиров (IV кл. опасности)",{"$nulls":7},{"$error":"#REF!"}]
["отходы от переработки рыбы (V кл. опасности)",{"$nulls":7},{"$error":"#REF!"}]
["зола древесная и соломенная (V кл. опасности)",{"$nulls":7},{"$error":"#REF!"}]
[{"$nulls":8},{"$error":"#REF!"}]
["Животноводческая деятельность",{"$nulls":7},0]
["В рамках ведения основной производственной деятельности предприятие занимается животноводством ",{"$nulls":7},0]
["(овцеводством). Образующиеся при санитарной уборке загонов и помещений содержания скота ",{"$nulls":7},0]
["навоз от мелкого рогатого скота свежий (IV кл. опасности), убираются , после чего используются на ",{"$nulls":7},0]
["собственных сельхозугодьях в качестве органических удобрений",{"$nulls":7},0]
[{"$nulls":8},0]
["Пищевое производство",{"$nulls":7},0]
["Уборка складских помещений"]
["При складировании, погрузке-выгрузке плодоовощной продукции, а также перед обработкой для засолки ",{"$nulls":7},0]
["образуются растительные отходы - ",{"$nulls":7},0]
["ботва от корнеплодов, другие подобные растительные остатки  при  выращивании  овощей, ",{"$nulls":7},0]
["загрязненные землей  (V класс оп-ти)",{"$nulls":7},0]
[{"$nulls":8},0]
["Основный вид производственной деятельности предприятия - переработка рыбной продукции (производство ",{"$nulls":7},0]
["вяленой рыбы).",{"$nulls":7},0]
["Посольный цех предварительной обработки сырья перед вялением работает на охлажденной рыбе, доставляемой ",{"$nulls":7},0]
["с приемного участка тележкой. Для кратковременного запаса сырья используются холодильные ",{"$nulls":7},0]
["камеры. В сырьевом отделении рыба предварительно промывается в передвижных ваннах. Затем на столе ",{"$nulls":7},0]
["рыба сортируется по качеству и размерам в тележки-контейнера. После взвешивания на весах тележки-",{"$nulls":7},0]
["контейнера подаются в посольное отделение. Посол производится в железобетонных чанах . Загрузка рыбы ",{"$nulls":7},0]
["происходит слоями с пересыпкой солью после чего происходит установка гнета. ",{"$nulls":7},0]
["Посол рыбного сырья производится \"всухую\", т.е. без приготовленного тузлука, за счет выделившейся",{"$nulls":7},0]
["из рыбы влаги. По окончании посола соленый полуфабрикат отмачивается в ваннах, нанизывается на ",{"$nulls":7},0]
["шпагат, после предварительной мойки и споласкивания. Далее чалки с рыбой устанавливаются на открытй воздух, ",{"$nulls":7},0]
["где происходит процесс вяления",{"$nulls":7},0]
["Процесс производства вяленой рыбной продукции сопровождается образованием следующих отходов:",{"$nulls":7},0]
["отходы животных жиров ( IV класс оп-ти)",{"$nulls":7},0]
["тузлук отработанный  ( IV класс оп-ти)",{"$nulls":7},0,{"$nulls":3}," "]
["отходы солевые ( IV класс оп-ти)",{"$nulls":7},0]
["чешуя рыбная ( V класс оп-ти)",{"$nulls":7},0]
["отходы рыбные (V класс оп-ти)",{"$nulls":7},0]
[{"$nulls":8},0]
["Производство вяленой рыбной продукции",{"$nulls":7},0]
["Основный вид производственной деятельности предприятия - переработка рыбной продукции ",{"$nulls":7},0]
["(производство вяленой рыбы).",{"$nulls":7},0]
["Посольный цех предварительной обработки сырья перед вялением работает на охлажденной рыбе, ",{"$nulls":7},0]
["доставляемой с приемного участка тележкой. Для кратковременного запаса сырья используются холодильные ",{"$nulls":7},0]
["камеры. В сырьевом отделении рыба предварительно промывается в передвижных ваннах. Затем на столе ",{"$nulls":7},0]
["рыба сортируется по качеству и размерам в тележки-контейнера. После взвешивания на весах тележки-",{"$nulls":7},0]
["контейнера подаются в посольное отделение. Посол производится в железобетонных чанах . Загрузка рыбы ",{"$nulls":7},0]
["происходит слоями с пересыпкой солью после чего происходит установка гнета. ",{"$nulls":7},0]
["Посол рыбного сырья производится \"всухую\", т.е. без приготовленного тузлука, за счет выделившейся",{"$nulls":7},0]
["из рыбы влаги. По окончании посола соленый полуфабрикат отмачивается в ваннах, нанизывается на ",{"$nulls":7},0]
["шпагат, после предварительной мойки и споласкивания. Далее чалки с рыбой устанавливаются на открытй ",{"$nulls":7},0]
["воздух или в закрыте цеха, где происходит процесс вяления",{"$nulls":7},0]
["Технологическим сырьем, применяемым для посола является пищевая поваренная соль, поступающая на ",{"$nulls":7},0]
["предприятие фасованной в полипропиленовые мешки по 50 кг. Образовавшаяся после использования соли",{"$nulls":7},0]
["пустая тара образует отходы - отходы полипропилена в виде пленки (отходы полипропиленовой тары)",{"$nulls":7},0]
["чешуя рыбная (V класс оп-ти)",{"$nulls":7},0]
["Процесс производства вяленой рыбной продукции сопровождается образованием следующих отходов:",{"$nulls":7},0]
["чешуя рыбная (V класс оп-ти)",{"$nulls":7},0]
["отходы рыбные (V класс оп-ти)",{"$nulls":7},0]
["отходы животных жиров ( IV класс оп-ти)",{"$nulls":7},0]
["тузлук отработанный  ( IV класс оп-ти)",{"$nulls":7},0,{"$nulls":3}," "]
["отходы солевые ( IV класс оп-ти)",{"$nulls":7},0]
["зола древесная ( V класс оп-ти)",{"$nulls":7},0]
["Упаковака готовой продукции производится в полиэтиленовую пленку (ваккум-упаковка) и далее в ",{"$nulls":7},0]
["картонные короба. В процессе использования упаковочного материла образуются отходы:",{"$nulls":7},0]
["отходы полиэтилена в виде пленки (V класс оп-ти)",{"$nulls":7},0]
["отходы упаковочного гофрокартона незагрязненные (V класс оп-ти)",{"$nulls":7},0]
[{"$nulls":8},0]
["В процессе обжарки рыбного сырья периодически производится замена отработанного растительного масла, ",{"$nulls":7},0]
["что сопровождается образование следующих отходов:",{"$nulls":7},0]
["масла растительные отработанные  ( IV класс оп-ти)",{"$nulls":7},0]
[{"$nulls":8},0]
["Согласно санитарных требованием оборудование пищевых производств периодически обеззараживается ",{"$nulls":7},0]
["посредством раствора хлорной извести. Осадок, образующийся при приготовлении раствора образует отход-",{"$nulls":7},0]
["шлам хлорной извести ( IV класс оп-ти)",{"$nulls":7},0]
[{"$nulls":8},0]
["Эксплуатация механизмов плавсредств",{"$nulls":7},0]
["В результате деятельности, связанной с обслуживанием, эксплуатацией и ремонтом единиц флота ",{"$nulls":7},0]
["образуются следующие виды отходов:",{"$nulls":7},0]
["- при периодической замене   масла в механизмах судов по мере его отработки и потере необходимых ",{"$nulls":7},0]
["эксплуатационных свойств образуются следующие виды отходов:",{"$nulls":7},0]
["масло дизельное отработанное ( III класс оп-ти).",{"$nulls":7},0]
[{"$nulls":8},0]
["- при замене кислотных аккумуляторных батарей по мере выхода их из строя образуются отходы:",{"$nulls":7},0]
["- кислота аккумуляторная серная отработанная ( II класс оп-ти), ",{"$nulls":7},0]
["аккумуляторы свинцовые неразобранные, с неслитым электролитом ( II класс оп-ти)",{"$nulls":7},0]
["- щелочи аккумуляторные отработанные ( II класс оп-ти), ",{"$nulls":7},0]
["- отходы, содержащие никель в кусковой форме ( IV класс оп-ти).",{"$nulls":7},0]
[{"$nulls":8},0]
["-в процессе работы судового двигателя масло засоряется металлическими включениями, образующимися",{"$nulls":7},0]
["при износе деталей, частицами нагара, смолой и другими механическими примесями. ",{"$nulls":7},0]
["Для очистки масла применяются фильтры (грубой и тонкой очистки). По мере засорения фильтра и утрате ",{"$nulls":7},0]
["им необходимых эксплуатационных свойств образуется такой вид отхода, как фильтр масленый ",{"$nulls":7},0]
["отработанный ( III класс оп-ти).",{"$nulls":7},0]
[{"$nulls":8},0]
["- в процессе замены и доливки смазочных материалов, ремонтных и профилактических работах в качестве ",{"$nulls":7},0]
["обтирочного материала (для устранения нефтезагрязнений) используется текстильный материал, образующий  ",{"$nulls":7},0]
["при загрязнении нефтепродуктами такой вид отходов как обтирочный материал, загрязненный маслами ",{"$nulls":7},0]
["( III класс оп-ти).",{"$nulls":7},0]
[{"$nulls":8},0]
["-в процессе эксплуатации оборудования плавсредств возможны утечки нефтепродукта через соединения , ",{"$nulls":7},0]
["неплотности трубопроводов, систем и т.д., которые собираются и после зачистки сланей образуют отходы -  ",{"$nulls":7},0]
["отходы эмульсий и смесей нефтепродуктов (подсланевые воды) ( III класс оп-ти).",{"$nulls":7},0]
[{"$nulls":8},0]
[" - при нахождении судов на рейде в результате производственной деятельности и жизнедеятельности ",{"$nulls":7},0]
["плавсостава образуются отходы:",{"$nulls":7},0]
["отходы из жилищ несортированные (исключая крупногабаритные) (сухие бытовые отходы, формируемые на судах) ( IV класс оп-ти)",{"$nulls":7},0]
["пищевые отходы от кухонь, организаций общественного питания несортированные (твердые пищевые отходы , формируемые на судах) ( V класс оп-ти)",{"$nulls":7},0]
["осадки из выгребных ям  (хоз.фекальные стоки с судов) ( V класс оп-ти)",{"$nulls":7},0]
["обрезки и обрывки тканей смешанных ( V класс оп-ти)",{"$nulls":7},0]
[{"$nulls":8},0]
["В процессе содержания и выращивания домашней птицы образуется отход - помет куриный свежий  "]
["(III класс оп-ти), который механическим способом выводится в пометные ямы, которыми оснащен каждый "]
["птичник."]
["Забой домашней птицы производится на предприятии в целях определения санитарного состояния молодняка"]
["По мере забоя и проведения лабораторного анализа образуется отход - отходы от убоя домашней птицы"]
["(V класс оп-ти)."]
[]
["Окрасочные работы автотранспорта"]
[]
["- в процессе распаковки тары с ЛКМ, образуются тара пластиковая, загрязненная лакокрасочными",{"$nulls":7},{"$error":"#REF!"}]
["материалами (III класс оп-ти), тара железная, загрязненная лакокрасочными материалами (III класс ",{"$nulls":7},{"$error":"#REF!"}]
["оп-ти).",{"$nulls":7},{"$error":"#REF!"}]
[{"$nulls":8},{"$error":"#REF!"}]
["- в процессе окрасочных работ образуются:",{"$nulls":7},{"$error":"#REF!"}]
["отходы полиэтилена загрязненного лакокрасочными материалами (III класс оп-ти)",{"$nulls":7},{"$error":"#REF!"}]
["отходы бумаги загрязненные лакокрасочными средствами (III класс оп-ти)",{"$nulls":7},{"$error":"#REF!"}]
["фильтры, загрязненные лакокрасочными материалами",{"$nulls":7},{"$error":"#REF!"}]
[{"$nulls":8},{"$error":"#REF!"}]
{"$rows_empty":10}
["представляющая отходы - "]
["3. Мойка и обезжиривание узлов и деталей",{"$nulls":7},0]
["- промывка узлов и деталей технологического оборудования,  а также механизмов передвижкой техники производится в моечной ванне, в процессе эксплуатации которой (при замене моечного раствора по мере его ",{"$nulls":7},0]
["отработки и потере необходимых эксплуатационных свойств  при зачистке емкости ванны от осадка) образуются ",{"$nulls":7},0]
["отходы:",{"$nulls":7},0]
["смесь нефтепродуктов отработанная ( III класс оп-ти).",{"$nulls":7},0]
["шлам очистки трубопроводов и емкостей (бочек, контейнеров, цистерн, гудронаторов) от нефти ( III ",{"$nulls":7},0]
["класс оп-ти).",{"$nulls":7},0]
[{"$nulls":8},0]
["Сельское хозяйство"]
["-  в процессе сельскохозяйственных работ (сбор урожая, прополка, сортировка)  образуются растительные ",{"$nulls":7},{"$error":"#REF!"}]
["отходы - ботва от корнеплодов, другие подобные растительные остатки  при  выращивании ",{"$nulls":7},{"$error":"#REF!"}]
["овощей, загрязненные землей  (V класс оп-ти)",{"$nulls":7},{"$error":"#REF!"}]
[{"$nulls":8},{"$error":"#REF!"}]
[{"$nulls":8},0]
["Содержание фельдшерско- акушерского пункта",{"$nulls":7},0]
["- в процессе медицинского обслуживания населения образуются отходы, представленные ",{"$nulls":7},0]
["1. использованными медицинскими инструментами:",{"$nulls":7},0]
["иглы от одноразовых шприцов ( IV класс оп-ти)",{"$nulls":7},0]
["шприцы одноразовые использованные ( IV класс оп-ти)",{"$nulls":7},0]
["2. использованными медицинскими материалами:",{"$nulls":7},0]
["перевязочный материал ( IV класс оп-ти)",{"$nulls":7},0]
["3. использованными упаковочными материалами из-под лекарственных средств:",{"$nulls":7},0]
["стеклянный бой незагрязненный (исключая бой стекла электронно-лучевых трубок и люминесцентных ламп) ( V класс оп-ти)",{"$nulls":7},0]
["отходы упаковочного картона незагрязненные ( V класс оп-ти)",{"$nulls":7},0]
[{"$nulls":8},0]
["Ремонт торгового и складского оборудования ",{"$nulls":7},0]
[]
["Марка станка",null,null,"Кол-во, шт.",{"$nulls":4},0]
["Строгальный 4-х сторонний",{"$nulls":7},0]
["Строгальный  ",{"$nulls":7},0]
["Фрезерный ",null,null,0,{"$nulls":4},0]
["Циркулярная пила",{"$nulls":7},0]
["Циркулярная пила",{"$nulls":7},0]
["Фуговальный станок СФ-4-15",{"$nulls":7},0]
["Сверлильный",{"$nulls":7},0]
["Вертикально-фрезерный",{"$nulls":7},0]
["Долбежный",{"$nulls":7},0]
["Шипорезный",{"$nulls":7},0]
["Строгальный  ",{"$nulls":7},0]
["Фрезерный ",{"$nulls":7},0]
["Циркулярная пила",{"$nulls":7},0]
["Строгальный  ",{"$nulls":7},0]
["Фрезерный ",{"$nulls":7},0]
["Циркулярная пила",{"$nulls":7},0]
["Строгальный  ",{"$nulls":7},0]
["Фрезерный ",{"$nulls":7},0]
["Циркулярная пила",{"$nulls":7},0]
[{"$nulls":8},0]
[]
["2. Механическая обработка металлических узлов и деталей",{"$nulls":7},0]
["- обработка металлических узлов и комплектующих для мебели производится с использованием станков:",{"$nulls":7},0]
["Наименование станка",{"$nulls":4},"Количество станков данной модели, шт",null,"Фонд  рабочего времени, час",0]
["Полуавтомат универсальный",{"$nulls":4},0,null,0,0]
["Профильно-шлифовальный станок, D=300 мм",{"$nulls":4},0,null,0,0]
["Внутри-шлифовальный станок, D=200 мм",{"$nulls":4},0,null,0,0]
["Оптико-шлифовальный станок, D=150 мм",{"$nulls":4},0,null,0,0]
["Бесцентро-шлифовальный станок, D=250 мм",{"$nulls":4},0,null,0,0]
["Координатно-расточной станок",{"$nulls":4},0,null,0,0]
["Токарный станок",{"$nulls":4},0,null,0,0]
["Сверлильный станок",{"$nulls":4},0,null,0,0]
["Координатно-шлифовальный станок, D=300 мм",{"$nulls":4},0,null,0,0]
["Фрезерный станок",{"$nulls":4},0,null,0,0]
["Резьбо-шлифовальный станок, D=200 мм",{"$nulls":4},0,null,0,0]
["Фрезерный станок",{"$nulls":4},0,null,0,0]
["Заточной станок, D=200 мм",{"$nulls":4},0,null,0,0]
["Заточной станок, D=150 мм",{"$nulls":4},0,null,0,0]
["Круглошлифовальный станок, D=300 мм",{"$nulls":4},0,null,0,0]
["Пресс гидравлический",{"$nulls":4},0,null,0,0]
["Пила для пробивки  отверстий",{"$nulls":4},0,null,0,0]
["Вертикально-сверлильный станок",{"$nulls":4},0,null,0,0]
["Плоскошлифовальный станок, D=250 мм",{"$nulls":4},0,null,0,0]
["Металлоотрезной (резка дистанционных рамок)",{"$nulls":4},0,null,0,0]
["Станок для резки арматуры",{"$nulls":4},0,null,0,0]
[{"$nulls":8},0]
[" - в процессе механической обработке металлических узлов и деталей из черного металла образуются ",{"$nulls":7},0]
["отходы, содержащие черные металлы (в том числе чугунную и/или стальную пыль), несортированные ( IV класс оп-ти)",{"$nulls":7},0]
[{"$nulls":8},0]
["4. Обивка мебели",{"$nulls":7},0]
["- в процессе обивки мебели тканевыми материалами образуются отходы представленными ",{"$nulls":7},0]
["некондиционными остатками обивочных материалов - обрезки и обрывки тканей смешанных ",{"$nulls":7},0]
["(V класс оп-ти)",{"$nulls":7},0]
[{"$nulls":8},0]
["- при выполнении гидроизоляционных работ с использованием битумной мастики образуются отходы ",{"$nulls":7},{"$error":"#REF!"}]
["битума ( IV класс оп-ти).",{"$nulls":7},{"$error":"#REF!"}]
["- в процессе сноса ветхих жилых и хозяйственных построек при подготовке строительной площадки образуются ",{"$nulls":7},{"$error":"#REF!"}]
["отходы: ",{"$nulls":7},{"$error":"#REF!"}]
["от демонтажа покрытий пола из линолеума - отходы затвердевшего поливинилхлорида и пенопласта ",{"$nulls":7},{"$error":"#REF!"}]
["на его базе ( IV класс оп-ти).",{"$nulls":7},{"$error":"#REF!"}]
["от демонтажа стенового облицовочного материала (плитка) и облицовки - отходы керамики в кусковой ",{"$nulls":7},{"$error":"#REF!"}]
["форме ( V класс оп-ти)",{"$nulls":7},{"$error":"#REF!"}]
["Производство керамзитобетонных блоков осуществляется по следующим основным технологическим "]
["операциям:"]
["- приготовление керамзитобетонной смеси"]
["- заливка смеси в формы "]
["- прессование форм"]
["- сушка готовых изделий и складирование"]
["в процессе отбраковки готовых изделий, а также при бое изделий при транспортировке, складировании ",{"$nulls":7},{"$error":"#REF!"}]
["и отгрузки образуется бой железобетонных изделий, отходы железобетона в кусковой форме "]
["( V класс оп-ти).",{"$nulls":7},{"$error":"#REF!"}]
["от разборки кровельных покрытий существующих сооружений  -отходы асбоцемента в кусковой форме ",{"$nulls":7},{"$error":"#REF!"}]
["(асбоцементные листы) ( IV класс оп-ти).",{"$nulls":7},{"$error":"#REF!"}]
["от демонтажа цементного покрытия при выносе инженерных сетей - отходы цемента в кусковой форме",{"$nulls":7},{"$error":"#REF!"}]
["( V класс оп-ти).",{"$nulls":7},{"$error":"#REF!"}]
["древесных строительных материалов - отходы древесных строительных лесоматериалов, в том числе ",{"$nulls":7},{"$error":"#REF!"}]
["от сноса и разборки строений ( V класс оп-ти).",{"$nulls":7},{"$error":"#REF!"}]
["от демонтажа оконных и дверных блоков  - отходы древесины с масляной пропиткой ( IV класс оп-ти).",{"$nulls":7},{"$error":"#REF!"}]
["- в процессе устройства кровли здания образуются отходы от раскроя материала покрытия (рубероида) -",{"$nulls":7},{"$error":"#REF!"}]
["отходы рубероида ( IV класс оп-ти)",{"$nulls":7},{"$error":"#REF!"}]
["Кузовные работы",{"$nulls":7},{"$error":"#REF!"}]
["- при демонтаже неподлежащих восстановлению частей кузовов а/м с использованием болгарок образуются ",{"$nulls":7},{"$error":"#REF!"}]
["изношенные отрезные круги  - абразивные круги отработанные, лом отработанных абразивных кругов",{"$nulls":7},{"$error":"#REF!"}]
[" ( V класс оп-ти)",{"$nulls":7},{"$error":"#REF!"}]
[{"$nulls":8},{"$error":"#REF!"}]
["- в процессе  распаковки партий строительных и отделочных материалов перед использованием в ",{"$nulls":7},{"$error":"#REF!"}]
["строительстве образуются тарные отходы:",{"$nulls":7},{"$error":"#REF!"}]
["отходы упаковочного гофрокартона незагрязненные ( V класс оп-ти)",{"$nulls":7},{"$error":"#REF!"}]
["I обработка металлических поверхностей"]
["стеклянный бой незагрязненный (исключая бой стекла электронно-лучевых трубок и люминесцентных ламп) (V класс оп-ти)",{"$nulls":7},{"$error":"#REF!"}]
[" - в процессе строительства здания образуются отходы:",{"$nulls":7},{"$error":"#REF!"}]
["при прокладке сетей водопровода и канализации  - лом чугунный несортированный ( V класс оп-ти)",{"$nulls":7},{"$error":"#REF!"}]
["при прокладке сетей водопровода и канализации образуются отходы - лом чугунный несортированный",{"$nulls":7},{"$error":"#REF!"}]
["( V класс оп-ти)",{"$nulls":7},{"$error":"#REF!"}]
["при производстве отделочных работ (оклеивание стен обоями) образуются отходы, представленные остатками ",{"$nulls":7},{"$error":"#REF!"}]
["обоев , запланированное ежегодное образование которых, согласно фактических данных ",{"$nulls":7},{"$error":"#REF!"}]
["прочие отходы бумаги незагрязненные (V класс оп-ти)",{"$nulls":7},{"$error":"#REF!"}]
[{"$nulls":8},{"$error":"#REF!"}]
["Мойка автотранспорта",{"$nulls":7},0]
["- в процессе механической очистки (отстоя) сточных вод от мойки автотранспорта образуются отходы ",{"$nulls":7},0]
["представленные выпавшими в осадок взвешенными веществами - шламом нефтеотделительных установок ",{"$nulls":7},0]
["( III класс оп-ти) и всплывающей нефтезагрязненной пленкой - всплывающей пленкой из ",{"$nulls":7},0]
["нефтеуловителей ( III класс оп-ти)",{"$nulls":7},0]
[{"$nulls":8},0]
["- процессе мойки автотранспорта образуются отходы представленные изношенными моечными ",{"$nulls":7},0]
["принадлежностями (текстильными материалами) - обрезки и обрывки тканей смешанных ( V класс оп-ти).",{"$nulls":7},0]
[{"$nulls":8},0]
["Производство ж/б конструкций и керамзитобетонных блоков",{"$nulls":7},{"$error":"#REF!"}]
["При производстве ж/б изделий и керамзитобетонных блоков образуются отходы, представленные",{"$nulls":7},{"$error":"#REF!"}]
["отбракованными изделиями и боем, образующимся в процессе транспортировки и складировании готовых ",{"$nulls":7},{"$error":"#REF!"}]
["изделий:",{"$nulls":7},{"$error":"#REF!"}]
["бой железобетонных изделий, отходы железобетона в кусковой форме (V кл. опасности)",{"$nulls":7},{"$error":"#REF!"}]
["бой бетонных изделий, отходы бетона в кусковой форме (V кл. опасности)",{"$nulls":7},{"$error":"#REF!"}]
["В процессе производства металлических каркасов для ж/б изделий образуются отходы от раскроя ",{"$nulls":7},{"$error":"#REF!"}]
["металлического прутка - отходы, содержащие сталь (в том числе стальную пыль), несортированные ",{"$nulls":7},{"$error":"#REF!"}]
["(IV кл. опасности)",{"$nulls":7},{"$error":"#REF!"}]
[{"$nulls":8},{"$error":"#REF!"}]
["Производство и монтаж изделий из ПВХ-профиля",{"$nulls":7},{"$error":"#REF!"}]
["В качестве расходных материалов при производстве продукции используются следующие готовые виды сырья:",{"$nulls":7},{"$error":"#REF!"}]
[" - ПВХ профили системы «КВЕ» фирмы «Profine», ЗАО «Профайн РУС»;",{"$nulls":7},{"$error":"#REF!"}]
[" - профили металлические армирующие фирмы ЗАО «Аркада»;",{"$nulls":7},{"$error":"#REF!"}]
[" - устройства поворотно- откидные стальные фирмы «Sigenia-AUBI»",{"$nulls":7},{"$error":"#REF!"}]
[" - подоконные доски из ПВХ профиля, фирмы ООО сп «Витраж»",{"$nulls":7},{"$error":"#REF!"}]
[" -  уплотняющие резиновые прокладки;",{"$nulls":7},{"$error":"#REF!"}]
[" - стекло листовое марки М1, толщиной 4 мм;",{"$nulls":7},{"$error":"#REF!"}]
[" - алюминиевый  профиль - рамка дистанционная для стеклопакетов,  фирмы «PROFIGLAS»;",{"$nulls":7},{"$error":"#REF!"}]
[{"$nulls":8},{"$error":"#REF!"}]
["Технологическая схема выпуска готовой продукции включает в себя следующий перечень основных ",{"$nulls":7},{"$error":"#REF!"}]
["последовательно выполняемых операций: ",{"$nulls":7},{"$error":"#REF!"}]
["1. Раскрой, резка заготовок профиля из ПВХ ",{"$nulls":7},{"$error":"#REF!"}]
["2. Резка металлического профиля ",{"$nulls":7},{"$error":"#REF!"}]
["3. Раскрой, резка алюминиевой, дистанционной рамки",{"$nulls":7},{"$error":"#REF!"}]
["4. Фрезерование пазов водоотводных каналов, фрезерование торцов импоста профилей ПВХ",{"$nulls":7},{"$error":"#REF!"}]
["5. Установка и крепление металлического профиля, фрезерование отверстий под ручки и замки",{"$nulls":7},{"$error":"#REF!"}]
["6. Сварка ПВХ рам и створок на сварочном станке, оборудованным нагревательными стальными пластинами.",{"$nulls":7},{"$error":"#REF!"}]
["7. Зачистка сварных углов, установка фурнитуры",{"$nulls":7},{"$error":"#REF!"}]
["6. Резка, раскройка стекла, установка стеклопакетов.",{"$nulls":7},{"$error":"#REF!"}]
[{"$nulls":8},{"$error":"#REF!"}]
["Механическая обработка расходных материалов производится с использованием следующего оборудования:",{"$nulls":7},{"$error":"#REF!"}]
["Наименование станка",null,null,"Количество станков данной модели, шт",null,"Фонд  рабочего времени, час",null,null,{"$error":"#REF!"}]
[{"$nulls":5},"Обработка металла",null,"Обработка ПВХ",{"$error":"#REF!"}]
["пила двухголовочная маятниковая",{"$nulls":6},1008,{"$error":"#REF!"}]
["станок фрезерный",{"$nulls":6},1008,{"$error":"#REF!"}]
["станок копировально-фрезерный",{"$nulls":6},1008,{"$error":"#REF!"}]
["пила полуавтоматическая по металлу ленточная",{"$nulls":4},1008,null,null,{"$error":"#REF!"}]
["пила для резки армирующего профиля",{"$nulls":4},1008,null,null,{"$error":"#REF!"}]
["станок фрезерный для импоста",{"$nulls":6},1008,{"$error":"#REF!"}]
["станок для зачистки сварного шва",{"$nulls":6},1008,{"$error":"#REF!"}]
["пила для резки штапиков",{"$nulls":6},1008,{"$error":"#REF!"}]
["пила одноголовочная маятниковая",{"$nulls":6},1008,{"$error":"#REF!"}]
[{"$nulls":8},{"$error":"#REF!"}]
["В процессе раскройно-заготовительных работ образуются отходы производственных материалов:",{"$nulls":7},{"$error":"#REF!"}]
["отходы, содержащие сталь (в том числе стальную пыль), несортированные (IV кл. опасности)",{"$nulls":7},{"$error":"#REF!"}]
["отходы затвердевшего поливинилхлорида (IV кл. опасности)",{"$nulls":7},{"$error":"#REF!"}]
["отходы, содержащие алюминий (в  том  числе алюминиевую пыль), несортированные  (IV кл. опасности)",{"$nulls":7},{"$error":"#REF!"}]
["отходы резинотехнических материалов (V кл. опасности)",{"$nulls":7},{"$error":"#REF!"}]
[{"$nulls":8},{"$error":"#REF!"}]
["ПВХ-профиль поступает на предприятие в полиэтиленовой упаковке расфасованным в картонные короба, ",{"$nulls":7},{"$error":"#REF!"}]
["при  распаковке профиля перед запуском в производство образуются тарные отходы - ",{"$nulls":7},{"$error":"#REF!"}]
["отходы упаковочного гофрокартона незагрязненные (V кл. опасности)",{"$nulls":7},{"$error":"#REF!"}]
[{"$nulls":8},{"$error":"#REF!"}]
["Основной вид производственной деятельности"]
["Производственный процесс приготовления кондитерских и хлебобулочных изделий включает следующие "]
["основные этапы:"]
["-Поступление необходимых для производства пищевых продуктов "]
["-Предварительная подготовка сырья для производства:"]
["1.просеивание муки"]
["2.получение солевого раствора и его фильтрация методом отстаивания"]
["3.активация дрожжей с последующим добавлением воды"]
["4.смешение составляющих теста"]
["-Приготовление теста"]
["-Формовка тестовых заготовок"]
["-Смазка пекарных форм."]
["-Выпечка. "]
["-Остывание выпеченных изделий. "]
["-Упаковка изделий и реализация"]
["Пекарное оборудование и поддоны переодически обрабатываются раствором пищевой соды."]
[]
["Продукция производимая предприятием - хлеб и хлебобулочные изделия из муки первого сорта, "]
["вырабатываемые согласно ГОСТа 28808-90. При производстве продукции используются следующие"]
["продукты : мука пшеничная первого сорта, соль поваренная, дрожжи сухие, пекарный порошок, масло,"]
["маргарин."]
[]
["Процесс изготовления восточных сладостей состоит из следующих соновных технологических операций:"]
["1. смешивнаие в определенной пропорции составыляющих (крахмал, сахар, пищевой краситель)"]
["2. загрузка смеси и моока в варочный котел"]
["3. варка смеси"]
["4. выгрузка готового продукта"]
["5. расфасовка продукта "]
["6. остывание продукта и отгрузка длядоставки к месту реализации."]
[]
[]
[]
["скорлупа от куриных яиц ( V класс оп-ти)",{"$nulls":7},{"$error":"#REF!"}]
["Используемые в производстве продукты и полуфабрикаты поступают на предприятие в тарированном виде и "]
["по мере их использования и освобождения тары образуются отходы использованной тары:"]
["отходы бумажной тары ( V класс оп-ти)"]
[]
["Основный вид производственной деятельности предприятия - копчение рыбы."]
["Посольный цех при предварительной обработке сырья перед копчением работает на охлажденной рыбе, "]
["доставляемой с приемного участка тележкой. Для кратковременного запаса сырья используются холодильные "]
["камеры. В сырьевом отделении рыба предварительно промывается в передвижных ваннах. Затем на столе "]
["рыба сортируется по качеству и размерам в тележки-контейнера. После взвешивания на весах тележки-"]
["контейнера подаются в посольное отделение. Посол производится в железобетонных чанах . Загрузка рыбы "]
["происходит слоями с пересыпкой солью после чего происходит установка гнета. "]
["Посол рыбного сырья производится \"всухую\", т.е. без приготовленного тузлука, за счет выделившейся"]
["из рыбы влаги. По окончании посола соленый полуфабрикат отмачивается в ваннах, нанизывается на "]
["шпагат, после предварительной мойки и споласкивания. Далее чалки с рыбой загружаются в коптильные "]
["установки  . "]
["Остаток отработанного тузлука  ( IV класс оп-ти) собирается в емкостях накопителях, по мере заполнения "]
["которых передается для вывоза на очистные сооружения. Твердый осадок из чанов выгружается на сетчатый "]
["поддон с последующей перегрузкой под навес пристроя , где просеивается на наклонной решетке для ",{"$nulls":11}," "]
["отделения соли (отходы солевые (IV кл. опасности) , используемой повторно. "]
[]
["Животноводческая деятельность",{"$nulls":7},{"$error":"#REF!"}]
["В рамках ведения основной производственной деятельности предприятие занимается животноводством ",{"$nulls":7},{"$error":"#REF!"}]
["(овцеводством). Образующиеся при санитарной уборке загонов и помещений содержания скота ",{"$nulls":7},{"$error":"#REF!"}]
["навоз от мелкого рогатого скота свежий (IV кл. опасности), убираются , после чего используются на ",{"$nulls":7},{"$error":"#REF!"}]
["собственных сельхозугодьях в качестве органических удобрений",{"$nulls":7},{"$error":"#REF!"}]
[{"$nulls":8},{"$error":"#REF!"}]
["Пищевое производство",{"$nulls":7},{"$error":"#REF!"}]
["Уборка складских помещений"]
["Основный вид производственной деятельности предприятия - переработка рыбной продукции (производство ",{"$nulls":7},{"$error":"#REF!"}]
["вяленой рыбы).",{"$nulls":7},{"$error":"#REF!"}]
["Посольный цех предварительной обработки сырья перед вялением работает на охлажденной рыбе, доставляемой ",{"$nulls":7},{"$error":"#REF!"}]
["с приемного участка тележкой. Для кратковременного запаса сырья используются холодильные ",{"$nulls":7},{"$error":"#REF!"}]
["камеры. В сырьевом отделении рыба предварительно промывается в передвижных ваннах. Затем на столе ",{"$nulls":7},{"$error":"#REF!"}]
["рыба сортируется по качеству и размерам в тележки-контейнера. После взвешивания на весах тележки-",{"$nulls":7},{"$error":"#REF!"}]
["контейнера подаются в посольное отделение. Посол производится в железобетонных чанах . Загрузка рыбы ",{"$nulls":7},{"$error":"#REF!"}]
["происходит слоями с пересыпкой солью после чего происходит установка гнета. ",{"$nulls":7},{"$error":"#REF!"}]
["Посол рыбного сырья производится \"всухую\", т.е. без приготовленного тузлука, за счет выделившейся",{"$nulls":7},{"$error":"#REF!"}]
["из рыбы влаги. По окончании посола соленый полуфабрикат отмачивается в ваннах, нанизывается на ",{"$nulls":7},{"$error":"#REF!"}]
["шпагат, после предварительной мойки и споласкивания. Далее чалки с рыбой устанавливаются на открытй воздух, ",{"$nulls":7},{"$error":"#REF!"}]
["где происходит процесс вяления",{"$nulls":7},{"$error":"#REF!"}]
["Процесс производства вяленой рыбной продукции сопровождается образованием следующих отходов:",{"$nulls":7},{"$error":"#REF!"}]
["отходы животных жиров ( IV класс оп-ти)",{"$nulls":7},{"$error":"#REF!"}]
["тузлук отработанный  ( IV класс оп-ти)",{"$nulls":7},{"$error":"#REF!"},{"$nulls":3}," "]
["отходы солевые ( IV класс оп-ти)",{"$nulls":7},{"$error":"#REF!"}]
["чешуя рыбная ( V класс оп-ти)",{"$nulls":7},{"$error":"#REF!"}]
["отходы рыбные (V класс оп-ти)",{"$nulls":7},{"$error":"#REF!"}]
[{"$nulls":8},{"$error":"#REF!"}]
["Пищевое производство"]
["- в процессе обжарки сырья периодически производится замена отработанного растительного ",{"$nulls":7},{"$error":"#REF!"}]
["масла и образование отхода  - масла растительного отработанного  ( IV класс оп-ти)",{"$nulls":7},{"$error":"#REF!"}]
["- обработка сырого овощного сырья перед запуском в производство сопровождается образованием ",{"$nulls":7},{"$error":"#REF!"}]
["отходов - очистки овощного сырья ( V класс оп-ти)",{"$nulls":7},{"$error":"#REF!"}]
["- при использование куриных яиц для приготовления теста образуется скорлупа от куриных яиц",{"$nulls":7},{"$error":"#REF!"}]
["( V класс оп-ти)",{"$nulls":7},{"$error":"#REF!"}]
["- в процессе распаковки тарированных пищевых продуктов и полуфабрикатов перед использованием ",{"$nulls":7},{"$error":"#REF!"}]
["в производстве образуются отходы тарной упаковки:",{"$nulls":7},{"$error":"#REF!"}]
["отходы упаковочной бумаги незагрязненные ( V класс оп-ти)",{"$nulls":7},{"$error":"#REF!"}]
["тара и упаковка из стали незагрязненная, потерявшая потребительские свойства ( V класс оп-ти)",{"$nulls":7},{"$error":"#REF!"}]
["полиэтиленовая тара поврежденная ( V класс оп-ти)",{"$nulls":7},{"$error":"#REF!"}]
["отходы полипропилена в виде пленки (отходы полипропиленовой тары) ( V класс оп-ти)",{"$nulls":7},{"$error":"#REF!"}]
["отходы полиэтилена в виде пленки ( V класс оп-ти)",{"$nulls":7},{"$error":"#REF!"}]
["стеклянный бой незагрязненный (исключая бой стекла электронно-лучевых трубок и ",{"$nulls":7},{"$error":"#REF!"}]
["люминесцентных ламп) ( V класс оп-ти)",{"$nulls":7},{"$error":"#REF!"}]
["отходы упаковочного картона незагрязненные ( V класс оп-ти)",{"$nulls":7},{"$error":"#REF!"}]
[{"$nulls":8},{"$error":"#REF!"}]
["Согласно санитарных требованием оборудование пищевых производств периодически обеззараживается ",{"$nulls":7},{"$error":"#REF!"}]
["посредством раствора хлорной извести. Осадок, образующийся при приготовлении раствора образует отход-",{"$nulls":7},{"$error":"#REF!"}]
["шлам хлорной извести ( IV класс оп-ти)",{"$nulls":7},{"$error":"#REF!"}]
[{"$nulls":8},{"$error":"#REF!"}]
["Эксплуатация механизмов плавсредств",{"$nulls":7},{"$error":"#REF!"}]
["В результате деятельности, связанной с обслуживанием, эксплуатацией и ремонтом единиц флота ",{"$nulls":7},{"$error":"#REF!"}]
["образуются следующие виды отходов:",{"$nulls":7},{"$error":"#REF!"}]
["- при периодической замене   масла в механизмах судов по мере его отработки и потере необходимых ",{"$nulls":7},{"$error":"#REF!"}]
["эксплуатационных свойств образуются следующие виды отходов:",{"$nulls":7},{"$error":"#REF!"}]
["масло дизельное отработанное ( III класс оп-ти).",{"$nulls":7},{"$error":"#REF!"}]
[{"$nulls":8},{"$error":"#REF!"}]
["- при замене кислотных аккумуляторных батарей по мере выхода их из строя образуются отходы:",{"$nulls":7},{"$error":"#REF!"}]
["- кислота аккумуляторная серная отработанная ( II класс оп-ти), ",{"$nulls":7},0]
["аккумуляторы свинцовые неразобранные, с неслитым электролитом ( II класс оп-ти)",{"$nulls":7},{"$error":"#REF!"}]
["- щелочи аккумуляторные отработанные ( II класс оп-ти), ",{"$nulls":7},{"$error":"#REF!"}]
["- отходы, содержащие никель в кусковой форме ( IV класс оп-ти).",{"$nulls":7},{"$error":"#REF!"}]
[{"$nulls":8},{"$error":"#REF!"}]
["-в процессе работы судового двигателя масло засоряется металлическими включениями, образующимися",{"$nulls":7},{"$error":"#REF!"}]
["при износе деталей, частицами нагара, смолой и другими механическими примесями. ",{"$nulls":7},{"$error":"#REF!"}]
["Для очистки масла применяются фильтры (грубой и тонкой очистки). По мере засорения фильтра и утрате ",{"$nulls":7},{"$error":"#REF!"}]
["им необходимых эксплуатационных свойств образуется такой вид отхода, как фильтр масленый ",{"$nulls":7},{"$error":"#REF!"}]
["отработанный ( III класс оп-ти).",{"$nulls":7},{"$error":"#REF!"}]
[{"$nulls":8},{"$error":"#REF!"}]
["- в процессе замены и доливки смазочных материалов, ремонтных и профилактических работах в качестве ",{"$nulls":7},{"$error":"#REF!"}]
["обтирочного материала (для устранения нефтезагрязнений) используется текстильный материал, образующий  ",{"$nulls":7},{"$error":"#REF!"}]
["при загрязнении нефтепродуктами такой вид отходов как обтирочный материал, загрязненный маслами ",{"$nulls":7},{"$error":"#REF!"}]
["( III класс оп-ти).",{"$nulls":7},{"$error":"#REF!"}]
[{"$nulls":8},{"$error":"#REF!"}]
["-в процессе эксплуатации оборудования плавсредств возможны утечки нефтепродукта через соединения , ",{"$nulls":7},{"$error":"#REF!"}]
["неплотности трубопроводов, систем и т.д., которые собираются и после зачистки сланей образуют отходы -  ",{"$nulls":7},{"$error":"#REF!"}]
["отходы эмульсий и смесей нефтепродуктов (подсланевые воды) ( III класс оп-ти).",{"$nulls":7},{"$error":"#REF!"}]
[{"$nulls":8},{"$error":"#REF!"}]
[" - при нахождении судов на рейде в результате производственной деятельности и жизнедеятельности ",{"$nulls":7},{"$error":"#REF!"}]
["плавсостава образуются отходы:",{"$nulls":7},{"$error":"#REF!"}]
["отходы из жилищ несортированные (исключая крупногабаритные) (сухие бытовые отходы, формируемые на судах) ( IV класс оп-ти)",{"$nulls":7},{"$error":"#REF!"}]
["пищевые отходы от кухонь, организаций общественного питания несортированные (твердые пищевые отходы , формируемые на судах) ( V класс оп-ти)",{"$nulls":7},{"$error":"#REF!"}]
["осадки из выгребных ям  (хоз.фекальные стоки с судов) ( V класс оп-ти)",{"$nulls":7},{"$error":"#REF!"}]
["обрезки и обрывки тканей смешанных ( V класс оп-ти)",{"$nulls":7},{"$error":"#REF!"}]
[{"$nulls":8},{"$error":"#REF!"}]
["В процессе содержания и выращивания домашней птицы образуется отход - помет куриный свежий  "]
["(III класс оп-ти), который механическим способом выводится в пометные ямы, которыми оснащен каждый "]
["птичник."]
["Забой домашней птицы производится на предприятии в целях определения санитарного состояния молодняка"]
["По мере забоя и проведения лабораторного анализа образуется отход - отходы от убоя домашней птицы"]
["(V класс оп-ти)."]
[]
["1. Окрасочные работы"]
["3. Зачистка поверхностей",{"$nulls":7},{"$error":"#REF!"}]
["Механическая зачистка металлических поверхностей от ржавчины производится посредством пескоструйного ",{"$nulls":7},{"$error":"#REF!"}]
["аппарат, при этом часть используемого в качестве абразивного материала песка образует отходы: ",{"$nulls":7},{"$error":"#REF!"}]
["отходы песка, незагрязненные опасными веществами (V класс оп-ти)",{"$nulls":7},{"$error":"#REF!"}]
[{"$nulls":8},{"$error":"#REF!"}]
["Производственная деятельность.",{"$nulls":7},{"$error":"#REF!"}]
["В процессе распаковки металлического листа и дальнейшей его обработки образуются отходы тарные и ",{"$nulls":7},{"$error":"#REF!"}]
["отходы от раскройно-заготовительных работ:",{"$nulls":7},{"$error":"#REF!"}]
["отходы, содержащие листовой прокат стали ( V класс оп-ти)",{"$nulls":7},{"$error":"#REF!"}]
["обрезь разнородной  древесины   (например, содержащая   обрезь  древесно-стружечных  и/или древесно-волокнистых плит) ( IV класс оп-ти)",{"$nulls":7},{"$error":"#REF!"}]
["отходы полиэтилена в виде пленки ( V класс оп-ти)",{"$nulls":7},{"$error":"#REF!"}]
[{"$nulls":8},{"$error":"#REF!"}]
["Марка станка",null,null,"Кол-во, шт.",{"$nulls":4},0]
["Строгальный С16-4А",{"$nulls":7},0]
["Рейсмусовый СФА4-1",{"$nulls":7},0]
["Фуговальный СФ6-1",{"$nulls":7},0]
["Циркулярный Ц6-2",{"$nulls":7},0]
["Фрезерный ФСА",{"$nulls":7},0]
["Шипорезный ШО-6",{"$nulls":7},0]
["Долбежный ДЦА-2",{"$nulls":7},0]
["Строгальный  ",{"$nulls":7},0]
["Фрезерный ",{"$nulls":7},0]
["Циркулярная пила",{"$nulls":7},0]
["Строгальный  ",{"$nulls":7},0]
["Фрезерный ",{"$nulls":7},0]
["Циркулярная пила",{"$nulls":7},0]
["Строгальный  ",{"$nulls":7},0]
["Фрезерный ",{"$nulls":7},0]
["Циркулярная пила",{"$nulls":7},0]
[{"$nulls":8},0]
["представляющая отходы - "]
["стеклянный бой незагрязненный (исключая бой стекла электронно-лучевых трубок и люминесцентных ламп) (V класс оп-ти)",{"$nulls":7},{"$error":"#REF!"}]
["Хранение ГСМ",{"$nulls":7},{"$error":"#REF!"}]
["- при зачистке емкостей хранения ГСМ, образуется отход:",{"$nulls":7},{"$error":"#REF!"}]
["- промывка узлов и деталей автотранспорта производится в моечной ванне, в процессе эксплуатации которой (при замене моечного раствора по мере его отработки и потере необходимых эксплуатационных"]
[" свойств  при зачистке емкости ванны от осадка) образуются отходы:",{"$nulls":7},0]
["смесь нефтепродуктов отработанная ( III класс оп-ти).",{"$nulls":7},{"$error":"#REF!"}]
["шлам очистки трубопроводов и емкостей (бочек, контейнеров, цистерн, гудронаторов) от нефти ",{"$nulls":7},{"$error":"#REF!"}]
["( III класс оп-ти).",{"$nulls":7},{"$error":"#REF!"}]
[{"$nulls":8},{"$error":"#REF!"}]
["В рамках СМР предприятие осуществляет следующие виды работ:",{"$nulls":7},{"$error":"#REF!"}]
["- планировка земной поверхности на месте строительства, устройство фундамента;",{"$nulls":7},{"$error":"#REF!"}]
["- кирпичная кладка; ",{"$nulls":7},{"$error":"#REF!"}]
["- прокладка коммуникаций;",{"$nulls":7},{"$error":"#REF!"}]
["- внутренняя отделка помещения;",{"$nulls":7},{"$error":"#REF!"}]
["- прокладка сетей отопления и водоснабжения.",{"$nulls":7},{"$error":"#REF!"}]
["В процессе СМР образуются следующие виды отходов:",{"$nulls":7},{"$error":"#REF!"}]
["Наименование отхода",{"$nulls":4},"Этап СМР",null,null,{"$error":"#REF!"}]
["Обтирочный материал, загрязненный маслами (содержание масел 15% и более)",{"$nulls":4},"Сборка узлов технологического оборудования "]
["Песок, загрязненный маслами (содержание масел 15% и более)",{"$nulls":4},"Ликвидация разливов н/продуктов, образующихся при сборке узлов технологического оборудования "]
["Шлак сварочный",{"$nulls":4},"Монтаж металлоконструкций, сетей энергоснабжения",null,null,{"$error":"#REF!"}]
["Остатки и огарки стальных сварочных электродов",{"$nulls":7},{"$error":"#REF!"}]
["Лом черных металлов несортированный",{"$nulls":4},"Монтаж трубопроводов"]
["Отходы полиэтилена в виде лома, литников",{"$nulls":4},"Прокладка внутренней развязки сетей отопления и водоснабжения",null,null,{"$error":"#REF!"}]
["Отходы бетонной смеси с содержанием пыли менее 30%",{"$nulls":4},"Устройство фундамента"]
["Отходы, содержащие черные металлы (в том числе чугунную и/или стальную пыль), несортированные",{"$nulls":4},"Окраска узлов технологического оборудования, внутренняя отделка помещений",null,null,{"$error":"#REF!"}]
[{"$error":"#REF!"},{"$nulls":4},"Кирпичная кладка",null,null,{"$error":"#REF!"}]
[{"$error":"#REF!"},{"$nulls":4}," Прокладка сетей электроснабжения, радиофикации и телефонизации",null,null,{"$error":"#REF!"}]
[{"$nulls":8},{"$error":"#REF!"}]
{"$rows_empty":24}
["Производственная деятельность",{"$nulls":7},0]
["Ремонтно-восстановительные работы",{"$nulls":7},0]
["- при демонтаже существующих конструкций образуются отходы:",{"$nulls":7},{"$error":"#REF!"}]
["мусор строительный от разборки зданий (IV кл. оп-ти)",{"$nulls":7},{"$error":"#REF!"}]
["- в процессе производства пенополиуретановых скорлуп образуются от ходы, представленные ",{"$nulls":7},{"$error":"#REF!"}]
["некондиционными остатками и браком продукции - отходы затвердевшего полиуретана, полиуретановой",{"$nulls":7},{"$error":"#REF!"}]
["пены или пленки (V класс оп-ти)",{"$nulls":7},{"$error":"#REF!"}]
["- при использовании лакокрасочных материалов тарированных в металлические  емкости образуется",{"$nulls":7},{"$error":"#REF!"}]
["пустая тара , представляющая отходы:",{"$nulls":7},{"$error":"#REF!"}]
["тара и упаковка из стали незагрязненная, потерявшая потребительские свойства (V класс оп-ти)",{"$nulls":7},{"$error":"#REF!"}]
["пластмассовая, незагрязненная тара, потерявшая потребительские свойства (V класс оп-ти)",{"$nulls":7},{"$error":"#REF!"}]
[" - при производстве газосварочных работ с использованием карбида, образуется отход - минеральные ",{"$nulls":7},{"$error":"#REF!"}]
["шламы (карбид кальция отработанный) ( IV класс оп-ти)",{"$nulls":7},{"$error":"#REF!"}]
[" - при изготовлении узлов и монтаже металлических конструкций предприятием производятся ",{"$nulls":7},{"$error":"#REF!"}]
["сварочные работы, при этом в процессе сжигания электродов образуется шлак от сварки ( IV класс оп-ти), ",{"$nulls":7},{"$error":"#REF!"}]
["представляющий собой затвердевшие остатки сгоревших электродов, а также отходы электродов ",{"$nulls":7},{"$error":"#REF!"}]
["(V класс оп-ти), представленные непригодными для дальнейшего использования  частями электродов ",{"$nulls":7},{"$error":"#REF!"}]
["(огарками).",{"$nulls":7},{"$error":"#REF!"}]
[{"$nulls":8},{"$error":"#REF!"}]
[{"$nulls":8},{"$error":"#REF!"}]
["Содержание фельдшерско- акушерского пункта",{"$nulls":7},{"$error":"#REF!"}]
["- в процессе медицинского обслуживания населения образуются отходы, представленные ",{"$nulls":7},{"$error":"#REF!"}]
["1. использованными медицинскими инструментами:",{"$nulls":7},{"$error":"#REF!"}]
["иглы от одноразовых шприцов ( IV класс оп-ти)",{"$nulls":7},{"$error":"#REF!"}]
["шприцы одноразовые использованные ( IV класс оп-ти)",{"$nulls":7},{"$error":"#REF!"}]
["2. использованными медицинскими материалами:",{"$nulls":7},{"$error":"#REF!"}]
["перевязочный материал ( IV класс оп-ти)",{"$nulls":7},{"$error":"#REF!"}]
["3. использованными упаковочными материалами из-под лекарственных средств:",{"$nulls":7},{"$error":"#REF!"}]
["стеклянный бой незагрязненный (исключая бой стекла электронно-лучевых трубок и люминесцентных ламп) ( V класс оп-ти)",{"$nulls":7},{"$error":"#REF!"}]
["отходы упаковочного картона незагрязненные ( V класс оп-ти)",{"$nulls":7},{"$error":"#REF!"}]
[{"$nulls":8},{"$error":"#REF!"}]
["Ремонт торгового и складского оборудования ",{"$nulls":7},0]
[]
[]
["Деятельность организацтт",{"$nulls":7},{"$error":"#REF!"}]
["Образовательная деятельность",{"$nulls":7},0]
[" - в процессе основной деятельности  образуются:",{"$nulls":7},{"$error":"#REF!"}]
["Отходы (мусор) от уборки территории и помещений объектов оптово-розничной торговли "]
["продовольственными товарами  (V класс оп-ти)",{"$nulls":7},{"$error":"#REF!"}]
["Отходы (мусор) от уборки территории и помещений объектов оптово-розничной торговли "]
["промышленными товарами ( V класс оп-ти)",{"$nulls":7},{"$error":"#REF!"}]
["отходы, представленные некондиционными остатками металлических заготовок и проката - "]
["отходы, содержащие черные металлы (в том числе чугунную и/или стальную пыль), "]
["несортированные (IV класс оп-ти)"]
[{"$nulls":8},0]
[{"$nulls":8},{"$error":"#REF!"}]
["Производство столярных изделий",{"$nulls":7},{"$error":"#REF!"}]
[]
[" -при проведении санитарной уборки торговых площадей образуются: ",{"$nulls":7},{"$error":"#REF!"}]
["Отходы от уборки территории и помещений объектов оптово-розничной торговли промышленными ",{"$nulls":7},{"$error":"#REF!"}]
["товарами ( V класс оп-ти)",{"$nulls":7},{"$error":"#REF!"}]
["- в процессе распаковки оптовых партий промышленных товаров перед розничной реализацией",{"$nulls":7},{"$error":"#REF!"}]
["в магазине  образуются использованные гофрокартонные короба , полиэтиленовая  пленка и деревнная ",{"$nulls":7},{"$error":"#REF!"}]
["обрешетка, представляющие тарные отходы:",{"$nulls":7},{"$error":"#REF!"}]
["отходы полиэтилена в виде пленки ( V класс оп-ти)",{"$nulls":7},{"$error":"#REF!"}]
["отходы упаковочного гофрокартона незагрязненные ( V класс оп-ти)",{"$nulls":7},{"$error":"#REF!"}]
["Производство столярных изделий",{"$nulls":7},{"$error":"#REF!"}]
["В рамках основной производственной деятельности предприятие производит изготовление столярных ",{"$nulls":7},{"$error":"#REF!"}]
["изделий общестроительного профиля для использования на объектах строительства, при этом в процессе",{"$nulls":7},{"$error":"#REF!"}]
["механической обработки древесины и остекления изготавливаемых изделий образуются отходы:",{"$nulls":7},{"$error":"#REF!"}]
["древесные отходы из натуральной чистой древесины несортированные ( V класс оп-ти)",{"$nulls":7},{"$error":"#REF!"}]
["опилки натуральной чистой древесины ( V класс оп-ти)",{"$nulls":7},{"$error":"#REF!"}]
["стружка натуральной чистой древесины ( V класс оп-ти)",{"$nulls":7},{"$error":"#REF!"}]
["стеклянный бой незагрязненный (исключая бой стекла электронно-лучевых трубок и люминесцентных ламп) ( V класс оп-ти)",{"$nulls":7},{"$error":"#REF!"}]
[{"$nulls":8},{"$error":"#REF!"}]
["Эксплуатация и обслуживание станочного парка ",{"$nulls":7},{"$error":"#REF!"}]
["Парк металлообрабатывающих станков на территории производственной базы предприятия представлен:",{"$nulls":7},{"$error":"#REF!"}]
[{"$nulls":8},{"$error":"#REF!"}]
["Наименование станка",{"$nulls":4},"Количество станков данной модели, шт",null,"Фонд  рабочего времени, час",{"$error":"#REF!"}]
[{"$error":"#REF!"},{"$nulls":4},{"$error":"#REF!"},null,{"$error":"#REF!"},{"$error":"#REF!"}]
[{"$error":"#REF!"},{"$nulls":4},{"$error":"#REF!"},null,{"$error":"#REF!"},{"$error":"#REF!"}]
[{"$error":"#REF!"},{"$nulls":4},{"$error":"#REF!"},null,{"$error":"#REF!"},{"$error":"#REF!"}]
[{"$error":"#REF!"},{"$nulls":4},{"$error":"#REF!"},null,{"$error":"#REF!"},{"$error":"#REF!"}]
[{"$error":"#REF!"},{"$nulls":4},{"$error":"#REF!"},null,{"$error":"#REF!"},{"$error":"#REF!"}]
[{"$error":"#REF!"},{"$nulls":4},{"$error":"#REF!"},null,{"$error":"#REF!"},{"$error":"#REF!"}]
[{"$error":"#REF!"},{"$nulls":4},{"$error":"#REF!"},null,{"$error":"#REF!"},{"$error":"#REF!"}]
[{"$error":"#REF!"},{"$nulls":4},{"$error":"#REF!"},null,{"$error":"#REF!"},{"$error":"#REF!"}]
[{"$error":"#REF!"},{"$nulls":4},{"$error":"#REF!"},null,{"$error":"#REF!"},{"$error":"#REF!"}]
[{"$error":"#REF!"},{"$nulls":4},{"$error":"#REF!"},null,{"$error":"#REF!"},{"$error":"#REF!"}]
[{"$error":"#REF!"},{"$nulls":4},{"$error":"#REF!"},null,{"$error":"#REF!"},{"$error":"#REF!"}]
[{"$error":"#REF!"},{"$nulls":4},{"$error":"#REF!"},null,{"$error":"#REF!"},{"$error":"#REF!"}]
[{"$error":"#REF!"},{"$nulls":4},{"$error":"#REF!"},null,{"$error":"#REF!"},{"$error":"#REF!"}]
[{"$error":"#REF!"},{"$nulls":4},{"$error":"#REF!"},null,{"$error":"#REF!"},{"$error":"#REF!"}]
[{"$error":"#REF!"},{"$nulls":4},{"$error":"#REF!"},null,{"$error":"#REF!"},{"$error":"#REF!"}]
[{"$error":"#REF!"},{"$nulls":4},{"$error":"#REF!"},null,{"$error":"#REF!"},{"$error":"#REF!"}]
[{"$error":"#REF!"},{"$nulls":4},{"$error":"#REF!"},null,{"$error":"#REF!"},{"$error":"#REF!"}]
[{"$error":"#REF!"},{"$nulls":4},{"$error":"#REF!"},null,{"$error":"#REF!"},{"$error":"#REF!"}]
[{"$error":"#REF!"},{"$nulls":4},{"$error":"#REF!"},null,{"$error":"#REF!"},{"$error":"#REF!"}]
[{"$error":"#REF!"},{"$nulls":4},{"$error":"#REF!"},null,{"$error":"#REF!"},{"$error":"#REF!"}]
[{"$error":"#REF!"},{"$nulls":4},{"$error":"#REF!"},null,{"$error":"#REF!"},{"$error":"#REF!"}]
[{"$error":"#REF!"},{"$nulls":4},{"$error":"#REF!"},null,{"$error":"#REF!"},{"$error":"#REF!"}]
[{"$error":"#REF!"},{"$nulls":4},{"$error":"#REF!"},null,{"$error":"#REF!"},{"$error":"#REF!"}]
[{"$error":"#REF!"},{"$nulls":4},{"$error":"#REF!"},null,{"$error":"#REF!"},{"$error":"#REF!"}]
[{"$error":"#REF!"},{"$nulls":4},{"$error":"#REF!"},null,{"$error":"#REF!"},{"$error":"#REF!"}]
[{"$error":"#REF!"},{"$nulls":4},{"$error":"#REF!"},null,{"$error":"#REF!"},{"$error":"#REF!"}]
[{"$error":"#REF!"},{"$nulls":4},{"$error":"#REF!"},null,{"$error":"#REF!"},{"$error":"#REF!"}]
[{"$error":"#REF!"},{"$nulls":4},{"$error":"#REF!"},null,{"$error":"#REF!"},{"$error":"#REF!"}]
[{"$error":"#REF!"},{"$nulls":4},{"$error":"#REF!"},null,{"$error":"#REF!"},{"$error":"#REF!"}]
[{"$error":"#REF!"},{"$nulls":4},{"$error":"#REF!"},null,{"$error":"#REF!"},{"$error":"#REF!"}]
[{"$error":"#REF!"},{"$nulls":4},{"$error":"#REF!"},null,{"$error":"#REF!"},{"$error":"#REF!"}]
[{"$error":"#REF!"},{"$nulls":4},{"$error":"#REF!"},null,{"$error":"#REF!"},{"$error":"#REF!"}]
[{"$error":"#REF!"},{"$nulls":4},{"$error":"#REF!"},null,{"$error":"#REF!"},{"$error":"#REF!"}]
[{"$error":"#REF!"},{"$nulls":4},{"$error":"#REF!"},null,{"$error":"#REF!"},{"$error":"#REF!"}]
[{"$error":"#REF!"},{"$nulls":4},{"$error":"#REF!"},null,{"$error":"#REF!"},{"$error":"#REF!"}]
[{"$error":"#REF!"},{"$nulls":4},{"$error":"#REF!"},null,{"$error":"#REF!"},{"$error":"#REF!"}]
[{"$error":"#REF!"},{"$nulls":4},{"$error":"#REF!"},null,{"$error":"#REF!"},{"$error":"#REF!"}]
[{"$error":"#REF!"},{"$nulls":4},{"$error":"#REF!"},null,{"$error":"#REF!"},{"$error":"#REF!"}]
[{"$error":"#REF!"},{"$nulls":4},{"$error":"#REF!"},null,{"$error":"#REF!"},{"$error":"#REF!"}]
[{"$error":"#REF!"},{"$nulls":4},{"$error":"#REF!"},null,{"$error":"#REF!"},{"$error":"#REF!"}]
[{"$error":"#REF!"},{"$nulls":4},{"$error":"#REF!"},null,{"$error":"#REF!"},{"$error":"#REF!"}]
[{"$error":"#REF!"},{"$nulls":4},{"$error":"#REF!"},null,{"$error":"#REF!"},{"$error":"#REF!"}]
[{"$error":"#REF!"},{"$nulls":4},{"$error":"#REF!"},null,{"$error":"#REF!"},{"$error":"#REF!"}]
[{"$error":"#REF!"},{"$nulls":4},{"$error":"#REF!"},null,{"$error":"#REF!"},{"$error":"#REF!"}]
[{"$error":"#REF!"},{"$nulls":4},{"$error":"#REF!"},null,{"$error":"#REF!"},{"$error":"#REF!"}]
[{"$error":"#REF!"},{"$nulls":4},{"$error":"#REF!"},null,{"$error":"#REF!"},{"$error":"#REF!"}]
[{"$error":"#REF!"},{"$nulls":4},{"$error":"#REF!"},null,{"$error":"#REF!"},{"$error":"#REF!"}]
[{"$error":"#REF!"},{"$nulls":4},{"$error":"#REF!"},null,{"$error":"#REF!"},{"$error":"#REF!"}]
[]
["Окрасочные работы",{"$nulls":7},{"$error":"#REF!"}]
[" - при эксплуатации парка заточных станков, в процессе обработки металла образуется абразивная пыль ",{"$nulls":7},{"$error":"#REF!"}]
["и порошок от шлифования  черных металлов (с содержанием металла менее 50%) (IV класс оп-ти)",{"$nulls":7},{"$error":"#REF!"}]
["- при обслуживании станочного парка (замена и доливка смазочных материалов, ремонтные и ",{"$nulls":7},{"$error":"#REF!"}]
["профилактические работы в качестве обтирочного материала (для устранения нефтезагрязнений) ",{"$nulls":7},{"$error":"#REF!"}]
["используется текстильный материал, образующий  при загрязнении нефтепродуктами такой вид отходов как: ",{"$nulls":7},{"$error":"#REF!"}]
["обтирочный материал, загрязненный маслами  ( III класс оп-ти).",{"$nulls":7},{"$error":"#REF!"}]
["- при замене изношенных заточных и шлифовальных кругов образуются абразивные круги отработанные, ",{"$nulls":7},{"$error":"#REF!"}]
["лом отработанных абразивных кругов ( V класс оп-ти)",{"$nulls":7},{"$error":"#REF!"}]
["отходы, содержащие алюминий (в  том  числе алюминиевую пыль), несортированные ( IV класс оп-ти)",{"$nulls":7},{"$error":"#REF!"}]
["- при эксплуатации парка металлообрабатывающих станков, а также при термической обработке металличес - ",{"$nulls":7},{"$error":"#REF!"}]
["изделий образуется такой вид отхода как - масло индустриальное отработанное ( III класс оп-ти).",{"$nulls":7},{"$error":"#REF!"}]
[{"$nulls":8},{"$error":"#REF!"}]
["- при обработке металла на станках образуются такие виды отходов как: ",{"$nulls":7},{"$error":"#REF!"}]
["опилки стальные незагрязненные ( V класс оп-ти)",{"$nulls":7},{"$error":"#REF!"}]
["стружка стальная незагрязненная ( V класс оп-ти)",{"$nulls":7},{"$error":"#REF!"}]
[]
["в результате проведения ремонтных работ образуется тара из-под краски, которая представляет собой:"]
["отходы, содержащие незагрязненные черные металлы (в том числе чугунную и/или стальную пыль), ",{"$nulls":7},0]
["несортированные( IV класс оп-ти).",{"$nulls":7},0]
[{"$nulls":8},{"$error":"#REF!"}]
["В рамках основной производственной деятельности предприятие занимается выделением ",{"$nulls":9},"Данный вид отходов образуется при проведении процесса электролиза","Данный вид отходов образуется при проведении процесса электролиза","Данный вид отходов образуется при проведении процесса электролиза","Данный вид отходов образуется при проведении процесса электролиза","Данный вид отходов образуется при проведении процесса электролиза","Данный вид отходов образуется при проведении процесса электролиза","Данный вид отходов образуется при проведении процесса электролиза","Данный вид отходов образуется при проведении процесса электролиза","Данный вид отходов образуется при проведении процесса электролиза","Данный вид отходов образуется при проведении процесса электролиза","Данный вид отходов образуется при проведении процесса электролиза","Данный вид отходов образуется при проведении процесса электролиза","Данный вид отходов образуется при проведении процесса электролиза","Данный вид отходов образуется при проведении процесса электролиза","Данный вид отходов образуется при проведении процесса электролиза","Данный вид отходов образуется при проведении процесса электролиза","Данный вид отходов образуется при проведении процесса электролиза","Данный вид отходов образуется при проведении процесса электролиза","Данный вид отходов образуется при проведении процесса электролиза","Данный вид отходов образуется при проведении процесса электролиза","Данный вид отходов образуется при проведении процесса электролиза","Данный вид отходов образуется при проведении процесса электролиза","Данный вид отходов образуется при проведении процесса электролиза","Данный вид отходов образуется при проведении процесса электролиза","Данный вид отходов образуется при проведении процесса электролиза","Данный вид отходов образуется при проведении процесса электролиза","Данный вид отходов образуется при проведении процесса электролиза","Данный вид отходов образуется при проведении процесса электролиза","Данный вид отходов образуется при проведении процесса электролиза","Данный вид отходов образуется при проведении процесса электролиза","Данный вид отходов образуется при проведении процесса электролиза","Данный вид отходов образуется при проведении процесса электролиза","Данный вид отходов образуется при проведении процесса электролиза","Данный вид отходов образуется при проведении процесса электролиза","Данный вид отходов образуется при проведении процесса электролиза","Данный вид отходов образуется при проведении процесса электролиза","Данный вид отходов образуется при проведении процесса электролиза","Данный вид отходов образуется при проведении процесса электролиза","Данный вид отходов образуется при проведении процесса электролиза","Данный вид отходов образуется при проведении процесса электролиза","Данный вид отходов образуется при проведении процесса электролиза","Данный вид отходов образуется при проведении процесса электролиза","Данный вид отходов образуется при проведении процесса электролиза","Данный вид отходов образуется при проведении процесса электролиза","Данный вид отходов образуется при проведении процесса электролиза","Данный вид отходов образуется при проведении процесса электролиза","Данный вид отходов образуется при проведении процесса электролиза","Данный вид отходов образуется при проведении процесса электролиза","Данный вид отходов образуется при проведении процесса электролиза","Данный вид отходов образуется при проведении процесса электролиза","Данный вид отходов образуется при проведении процесса электролиза","Данный вид отходов образуется при проведении процесса электролиза","Данный вид отходов образуется при проведении процесса электролиза","Данный вид отходов образуется при проведении процесса электролиза","Данный вид отходов образуется при проведении процесса электролиза","Данный вид отходов образуется при проведении процесса электролиза","Данный вид отходов образуется при проведении процесса электролиза","Данный вид отходов образуется при проведении процесса электролиза","Данный вид отходов образуется при проведении процесса электролиза","Данный вид отходов образуется при проведении процесса электролиза","Данный вид отходов образуется при проведении процесса электролиза","Данный вид отходов образуется при проведении процесса электролиза","Данный вид отходов образуется при проведении процесса электролиза","Данный вид отходов образуется при проведении процесса электролиза","Данный вид отходов образуется при проведении процесса электролиза","Данный вид отходов образуется при проведении процесса электролиза","Данный вид отходов образуется при проведении процесса электролиза","Данный вид отходов образуется при проведении процесса электролиза","Данный вид отходов образуется при проведении процесса электролиза","Данный вид отходов образуется при проведении процесса электролиза","Данный вид отходов образуется при проведении процесса электролиза","Данный вид отходов образуется при проведении процесса электролиза","Данный вид отходов образуется при проведении процесса электролиза","Данный вид отходов образуется при проведении процесса электролиза","Данный вид отходов образуется при проведении процесса электролиза","Данный вид отходов образуется при проведении процесса электролиза","Данный вид отходов образуется при проведении процесса электролиза","Данный вид отходов образуется при проведении процесса электролиза","Данный вид отходов образуется при проведении процесса электролиза","Данный вид отходов образуется при проведении процесса электролиза","Данный вид отходов образуется при проведении процесса электролиза","Данный вид отходов образуется при проведении процесса электролиза","Данный вид отходов образуется при проведении процесса электролиза","Данный вид отходов образуется при проведении процесса электролиза","Данный вид отходов образуется при проведении процесса электролиза","Данный вид отходов образуется при проведении процесса электролиза","Данный вид отходов образуется при проведении процесса электролиза","Данный вид отходов образуется при проведении процесса электролиза","Данный вид отходов образуется при проведении процесса электролиза","Данный вид отходов образуется при проведении процесса электролиза","Данный вид отходов образуется при проведении процесса электролиза","Данный вид отходов образуется при проведении процесса электролиза","Данный вид отходов образуется при проведении процесса электролиза","Данный вид отходов образуется при проведении процесса электролиза","Данный вид отходов образуется при проведении процесса электролиза","Данный вид отходов образуется при проведении процесса электролиза","Данный вид отходов образуется при проведении процесса электролиза","Данный вид отходов образуется при проведении процесса электролиза","Данный вид отходов образуется при проведении процесса электролиза","Данный вид отходов образуется при проведении процесса электролиза","Данный вид отходов образуется при проведении процесса электролиза","Данный вид отходов образуется при проведении процесса электролиза","Данный вид отходов образуется при проведении процесса электролиза","Данный вид отходов образуется при проведении процесса электролиза","Данный вид отходов образуется при проведении процесса электролиза","Данный вид отходов образуется при проведении процесса электролиза","Данный вид отходов образуется при проведении процесса электролиза","Данный вид отходов образуется при проведении процесса электролиза","Данный вид отходов образуется при проведении процесса электролиза","Данный вид отходов образуется при проведении процесса электролиза","Данный вид отходов образуется при проведении процесса электролиза","Данный вид отходов образуется при проведении процесса электролиза","Данный вид отходов образуется при проведении процесса электролиза","Данный вид отходов образуется при проведении процесса электролиза","Данный вид отходов образуется при проведении процесса электролиза","Данный вид отходов образуется при проведении процесса электролиза","Данный вид отходов образуется при проведении процесса электролиза","Данный вид отходов образуется при проведении процесса электролиза","Данный вид отходов образуется при проведении процесса электролиза","Данный вид отходов образуется при проведении процесса электролиза","Данный вид отходов образуется при проведении процесса электролиза","Данный вид отходов образуется при проведении процесса электролиза","Данный вид отходов образуется при проведении процесса электролиза","Данный вид отходов образуется при проведении процесса электролиза","Данный вид отходов образуется при проведении процесса электролиза","Данный вид отходов образуется при проведении процесса электролиза","Данный вид отходов образуется при проведении процесса электролиза","Данный вид отходов образуется при проведении процесса электролиза","Данный вид отходов образуется при проведении процесса электролиза","Данный вид отходов образуется при проведении процесса электролиза","Данный вид отходов образуется при проведении процесса электролиза","Данный вид отходов образуется при проведении процесса электролиза","Данный вид отходов образуется при проведении процесса электролиза","Данный вид отходов образуется при проведении процесса электролиза","Данный вид отходов образуется при проведении процесса электролиза","Данный вид отходов образуется при проведении процесса электролиза","Данный вид отходов образуется при проведении процесса электролиза","Данный вид отходов образуется при проведении процесса электролиза","Данный вид отходов образуется при проведении процесса электролиза","Данный вид отходов образуется при проведении процесса электролиза","Данный вид отходов образуется при проведении процесса электролиза","Данный вид отходов образуется при проведении процесса электролиза","Данный вид отходов образуется при проведении процесса электролиза","Данный вид отходов образуется при проведении процесса электролиза","Данный вид отходов образуется при проведении процесса электролиза","Данный вид отходов образуется при проведении процесса электролиза","Данный вид отходов образуется при проведении процесса электролиза","Данный вид отходов образуется при проведении процесса электролиза","Данный вид отходов образуется при проведении процесса электролиза","Данный вид отходов образуется при проведении процесса электролиза","Данный вид отходов образуется при проведении процесса электролиза","Данный вид отходов образуется при проведении процесса электролиза","Данный вид отходов образуется при проведении процесса электролиза","Данный вид отходов образуется при проведении процесса электролиза","Данный вид отходов образуется при проведении процесса электролиза","Данный вид отходов образуется при проведении процесса электролиза","Данный вид отходов образуется при проведении процесса электролиза","Данный вид отходов образуется при проведении процесса электролиза","Данный вид отходов образуется при проведении процесса электролиза","Данный вид отходов образуется при проведении процесса электролиза","Данный вид отходов образуется при проведении процесса электролиза","Данный вид отходов образуется при проведении процесса электролиза","Данный вид отходов образуется при проведении процесса электролиза","Данный вид отходов образуется при проведении процесса электролиза","Данный вид отходов образуется при проведении процесса электролиза","Данный вид отходов образуется при проведении процесса электролиза","Данный вид отходов образуется при проведении процесса электролиза","Данный вид отходов образуется при проведении процесса электролиза","Данный вид отходов образуется при проведении процесса электролиза","Данный вид отходов образуется при проведении процесса электролиза","Данный вид отходов образуется при проведении процесса электролиза","Данный вид отходов образуется при проведении процесса электролиза","Данный вид отходов образуется при проведении процесса электролиза","Данный вид отходов образуется при проведении процесса электролиза","Данный вид отходов образуется при проведении процесса электролиза","Данный вид отходов образуется при проведении процесса электролиза","Данный вид отходов образуется при проведении процесса электролиза","Данный вид отходов образуется при проведении процесса электролиза","Данный вид отходов образуется при проведении процесса электролиза","Данный вид отходов образуется при проведении процесса электролиза","Данный вид отходов образуется при проведении процесса электролиза","Данный вид отходов образуется при проведении процесса электролиза","Данный вид отходов образуется при проведении процесса электролиза","Данный вид отходов образуется при проведении процесса электролиза","Данный вид отходов образуется при проведении процесса электролиза","Данный вид отходов образуется при проведении процесса электролиза","Данный вид отходов образуется при проведении процесса электролиза","Данный вид отходов образуется при проведении процесса электролиза","Данный вид отходов образуется при проведении процесса электролиза","Данный вид отходов образуется при проведении процесса электролиза","Данный вид отходов образуется при проведении процесса электролиза","Данный вид отходов образуется при проведении процесса электролиза","Данный вид отходов образуется при проведении процесса электролиза","Данный вид отходов образуется при проведении процесса электролиза","Данный вид отходов образуется при проведении процесса электролиза","Данный вид отходов образуется при проведении процесса электролиза","Данный вид отходов образуется при проведении процесса электролиза","Данный вид отходов образуется при проведении процесса электролиза","Данный вид отходов образуется при проведении процесса электролиза","Данный вид отходов образуется при проведении процесса электролиза","Данный вид отходов образуется при проведении процесса электролиза","Данный вид отходов образуется при проведении процесса электролиза","Данный вид отходов образуется при проведении процесса электролиза","Данный вид отходов образуется при проведении процесса электролиза","Данный вид отходов образуется при проведении процесса электролиза","Данный вид отходов образуется при проведении процесса электролиза","Данный вид отходов образуется при проведении процесса электролиза","Данный вид отходов образуется при проведении процесса электролиза","Данный вид отходов образуется при проведении процесса электролиза","Данный вид отходов образуется при проведении процесса электролиза","Данный вид отходов образуется при проведении процесса электролиза","Данный вид отходов образуется при проведении процесса электролиза","Данный вид отходов образуется при проведении процесса электролиза","Данный вид отходов образуется при проведении процесса электролиза","Данный вид отходов образуется при проведении процесса электролиза","Данный вид отходов образуется при проведении процесса электролиза","Данный вид отходов образуется при проведении процесса электролиза","Данный вид отходов образуется при проведении процесса электролиза","Данный вид отходов образуется при проведении процесса электролиза","Данный вид отходов образуется при проведении процесса электролиза","Данный вид отходов образуется при проведении процесса электролиза","Данный вид отходов образуется при проведении процесса электролиза","Данный вид отходов образуется при проведении процесса электролиза","Данный вид отходов образуется при проведении процесса электролиза","Данный вид отходов образуется при проведении процесса электролиза","Данный вид отходов образуется при проведении процесса электролиза","Данный вид отходов образуется при проведении процесса электролиза","Данный вид отходов образуется при проведении процесса электролиза","Данный вид отходов образуется при проведении процесса электролиза","Данный вид отходов образуется при проведении процесса электролиза","Данный вид отходов образуется при проведении процесса электролиза","Данный вид отходов образуется при проведении процесса электролиза","Данный вид отходов образуется при проведении процесса электролиза","Данный вид отходов образуется при проведении процесса электролиза","Данный вид отходов образуется при проведении процесса электролиза","Данный вид отходов образуется при проведении процесса электролиза","Данный вид отходов образуется при проведении процесса электролиза","Данный вид отходов образуется при проведении процесса электролиза","Данный вид отходов образуется при проведении процесса электролиза","Данный вид отходов образуется при проведении процесса электролиза","Данный вид отходов образуется при проведении процесса электролиза","Данный вид отходов образуется при проведении процесса электролиза","Данный вид отходов образуется при проведении процесса электролиза","Данный вид отходов образуется при проведении процесса электролиза","Данный вид отходов образуется при проведении процесса электролиза","Данный вид отходов образуется при проведении процесса электролиза"]
["серебросодержащих соединений из фиксажа. Выделение происходит в результате процесса электролиза за счет"]
["химической реакции с выделением в атмосферу диоксида серы и выпадением в осадок соединений серебра. "]
["Оставшийся в результате реакции раствор - фиксаж отработанный  (4 кл. опасности), после предварительного ",{"$nulls":9},"диоксида серы и выпаденим в осадок соединений серебра. Оставшийся в ","диоксида серы и выпаденим в осадок соединений серебра. Оставшийся в ","диоксида серы и выпаденим в осадок соединений серебра. Оставшийся в ","диоксида серы и выпаденим в осадок соединений серебра. Оставшийся в ","диоксида серы и выпаденим в осадок соединений серебра. Оставшийся в ","диоксида серы и выпаденим в осадок соединений серебра. Оставшийся в ","диоксида серы и выпаденим в осадок соединений серебра. Оставшийся в ","диоксида серы и выпаденим в осадок соединений серебра. Оставшийся в ","диоксида серы и выпаденим в осадок соединений серебра. Оставшийся в ","диоксида серы и выпаденим в осадок соединений серебра. Оставшийся в ","диоксида серы и выпаденим в осадок соединений серебра. Оставшийся в ","диоксида серы и выпаденим в осадок соединений серебра. Оставшийся в ","диоксида серы и выпаденим в осадок соединений серебра. Оставшийся в ","диоксида серы и выпаденим в осадок соединений серебра. Оставшийся в ","диоксида серы и выпаденим в осадок соединений серебра. Оставшийся в ","диоксида серы и выпаденим в осадок соединений серебра. Оставшийся в ","диоксида серы и выпаденим в осадок соединений серебра. Оставшийся в ","диоксида серы и выпаденим в осадок соединений серебра. Оставшийся в ","диоксида серы и выпаденим в осадок соединений серебра. Оставшийся в ","диоксида серы и выпаденим в осадок соединений серебра. Оставшийся в ","диоксида серы и выпаденим в осадок соединений серебра. Оставшийся в ","диоксида серы и выпаденим в осадок соединений серебра. Оставшийся в ","диоксида серы и выпаденим в осадок соединений серебра. Оставшийся в ","диоксида серы и выпаденим в осадок соединений серебра. Оставшийся в ","диоксида серы и выпаденим в осадок соединений серебра. Оставшийся в ","диоксида серы и выпаденим в осадок соединений серебра. Оставшийся в ","диоксида серы и выпаденим в осадок соединений серебра. Оставшийся в ","диоксида серы и выпаденим в осадок соединений серебра. Оставшийся в ","диоксида серы и выпаденим в осадок соединений серебра. Оставшийся в ","диоксида серы и выпаденим в осадок соединений серебра. Оставшийся в ","диоксида серы и выпаденим в осадок соединений серебра. Оставшийся в ","диоксида серы и выпаденим в осадок соединений серебра. Оставшийся в ","диоксида серы и выпаденим в осадок соединений серебра. Оставшийся в ","диоксида серы и выпаденим в осадок соединений серебра. Оставшийся в ","диоксида серы и выпаденим в осадок соединений серебра. Оставшийся в ","диоксида серы и выпаденим в осадок соединений серебра. Оставшийся в ","диоксида серы и выпаденим в осадок соединений серебра. Оставшийся в ","диоксида серы и выпаденим в осадок соединений серебра. Оставшийся в ","диоксида серы и выпаденим в осадок соединений серебра. Оставшийся в ","диоксида серы и выпаденим в осадок соединений серебра. Оставшийся в ","диоксида серы и выпаденим в осадок соединений серебра. Оставшийся в ","диоксида серы и выпаденим в осадок соединений серебра. Оставшийся в ","диоксида серы и выпаденим в осадок соединений серебра. Оставшийся в ","диоксида серы и выпаденим в осадок соединений серебра. Оставшийся в ","диоксида серы и выпаденим в осадок соединений серебра. Оставшийся в ","диоксида серы и выпаденим в осадок соединений серебра. Оставшийся в ","диоксида серы и выпаденим в осадок соединений серебра. Оставшийся в ","диоксида серы и выпаденим в осадок соединений серебра. Оставшийся в ","диоксида серы и выпаденим в осадок соединений серебра. Оставшийся в ","диоксида серы и выпаденим в осадок соединений серебра. Оставшийся в ","диоксида серы и выпаденим в осадок соединений серебра. Оставшийся в ","диоксида серы и выпаденим в осадок соединений серебра. Оставшийся в ","диоксида серы и выпаденим в осадок соединений серебра. Оставшийся в ","диоксида серы и выпаденим в осадок соединений серебра. Оставшийся в ","диоксида серы и выпаденим в осадок соединений серебра. Оставшийся в ","диоксида серы и выпаденим в осадок соединений серебра. Оставшийся в ","диоксида серы и выпаденим в осадок соединений серебра. Оставшийся в ","диоксида серы и выпаденим в осадок соединений серебра. Оставшийся в ","диоксида серы и выпаденим в осадок соединений серебра. Оставшийся в ","диоксида серы и выпаденим в осадок соединений серебра. Оставшийся в ","диоксида серы и выпаденим в осадок соединений серебра. Оставшийся в ","диоксида серы и выпаденим в осадок соединений серебра. Оставшийся в ","диоксида серы и выпаденим в осадок соединений серебра. Оставшийся в ","диоксида серы и выпаденим в осадок соединений серебра. Оставшийся в ","диоксида серы и выпаденим в осадок соединений серебра. Оставшийся в ","диоксида серы и выпаденим в осадок соединений серебра. Оставшийся в ","диоксида серы и выпаденим в осадок соединений серебра. Оставшийся в ","диоксида серы и выпаденим в осадок соединений серебра. Оставшийся в ","диоксида серы и выпаденим в осадок соединений серебра. Оставшийся в ","диоксида серы и выпаденим в осадок соединений серебра. Оставшийся в ","диоксида серы и выпаденим в осадок соединений серебра. Оставшийся в ","диоксида серы и выпаденим в осадок соединений серебра. Оставшийся в ","диоксида серы и выпаденим в осадок соединений серебра. Оставшийся в ","диоксида серы и выпаденим в осадок соединений серебра. Оставшийся в ","диоксида серы и выпаденим в осадок соединений серебра. Оставшийся в ","диоксида серы и выпаденим в осадок соединений серебра. Оставшийся в ","диоксида серы и выпаденим в осадок соединений серебра. Оставшийся в ","диоксида серы и выпаденим в осадок соединений серебра. Оставшийся в ","диоксида серы и выпаденим в осадок соединений серебра. Оставшийся в ","диоксида серы и выпаденим в осадок соединений серебра. Оставшийся в ","диоксида серы и выпаденим в осадок соединений серебра. Оставшийся в ","диоксида серы и выпаденим в осадок соединений серебра. Оставшийся в ","диоксида серы и выпаденим в осадок соединений серебра. Оставшийся в ","диоксида серы и выпаденим в осадок соединений серебра. Оставшийся в ","диоксида серы и выпаденим в осадок соединений серебра. Оставшийся в ","диоксида серы и выпаденим в осадок соединений серебра. Оставшийся в ","диоксида серы и выпаденим в осадок соединений серебра. Оставшийся в ","диоксида серы и выпаденим в осадок соединений серебра. Оставшийся в ","диоксида серы и выпаденим в осадок соединений серебра. Оставшийся в ","диоксида серы и выпаденим в осадок соединений серебра. Оставшийся в ","диоксида серы и выпаденим в осадок соединений серебра. Оставшийся в ","диоксида серы и выпаденим в осадок соединений серебра. Оставшийся в ","диоксида серы и выпаденим в осадок соединений серебра. Оставшийся в ","диоксида серы и выпаденим в осадок соединений серебра. Оставшийся в ","диоксида серы и выпаденим в осадок соединений серебра. Оставшийся в ","диоксида серы и выпаденим в осадок соединений серебра. Оставшийся в ","диоксида серы и выпаденим в осадок соединений серебра. Оставшийся в ","диоксида серы и выпаденим в осадок соединений серебра. Оставшийся в ","диоксида серы и выпаденим в осадок соединений серебра. Оставшийся в ","диоксида серы и выпаденим в осадок соединений серебра. Оставшийся в ","диоксида серы и выпаденим в осадок соединений серебра. Оставшийся в ","диоксида серы и выпаденим в осадок соединений серебра. Оставшийся в ","диоксида серы и выпаденим в осадок соединений серебра. Оставшийся в ","диоксида серы и выпаденим в осадок соединений серебра. Оставшийся в ","диоксида серы и выпаденим в осадок соединений серебра. Оставшийся в ","диоксида серы и выпаденим в осадок соединений серебра. Оставшийся в ","диоксида серы и выпаденим в осадок соединений серебра. Оставшийся в ","диоксида серы и выпаденим в осадок соединений серебра. Оставшийся в ","диоксида серы и выпаденим в осадок соединений серебра. Оставшийся в ","диоксида серы и выпаденим в осадок соединений серебра. Оставшийся в ","диоксида серы и выпаденим в осадок соединений серебра. Оставшийся в ","диоксида серы и выпаденим в осадок соединений серебра. Оставшийся в ","диоксида серы и выпаденим в осадок соединений серебра. Оставшийся в ","диоксида серы и выпаденим в осадок соединений серебра. Оставшийся в ","диоксида серы и выпаденим в осадок соединений серебра. Оставшийся в ","диоксида серы и выпаденим в осадок соединений серебра. Оставшийся в ","диоксида серы и выпаденим в осадок соединений серебра. Оставшийся в ","диоксида серы и выпаденим в осадок соединений серебра. Оставшийся в ","диоксида серы и выпаденим в осадок соединений серебра. Оставшийся в ","диоксида серы и выпаденим в осадок соединений серебра. Оставшийся в ","диоксида серы и выпаденим в осадок соединений серебра. Оставшийся в ","диоксида серы и выпаденим в осадок соединений серебра. Оставшийся в ","диоксида серы и выпаденим в осадок соединений серебра. Оставшийся в ","диоксида серы и выпаденим в осадок соединений серебра. Оставшийся в ","диоксида серы и выпаденим в осадок соединений серебра. Оставшийся в ","диоксида серы и выпаденим в осадок соединений серебра. Оставшийся в ","диоксида серы и выпаденим в осадок соединений серебра. Оставшийся в ","диоксида серы и выпаденим в осадок соединений серебра. Оставшийся в ","диоксида серы и выпаденим в осадок соединений серебра. Оставшийся в ","диоксида серы и выпаденим в осадок соединений серебра. Оставшийся в ","диоксида серы и выпаденим в осадок соединений серебра. Оставшийся в ","диоксида серы и выпаденим в осадок соединений серебра. Оставшийся в ","диоксида серы и выпаденим в осадок соединений серебра. Оставшийся в ","диоксида серы и выпаденим в осадок соединений серебра. Оставшийся в ","диоксида серы и выпаденим в осадок соединений серебра. Оставшийся в ","диоксида серы и выпаденим в осадок соединений серебра. Оставшийся в ","диоксида серы и выпаденим в осадок соединений серебра. Оставшийся в ","диоксида серы и выпаденим в осадок соединений серебра. Оставшийся в ","диоксида серы и выпаденим в осадок соединений серебра. Оставшийся в ","диоксида серы и выпаденим в осадок соединений серебра. Оставшийся в ","диоксида серы и выпаденим в осадок соединений серебра. Оставшийся в ","диоксида серы и выпаденим в осадок соединений серебра. Оставшийся в ","диоксида серы и выпаденим в осадок соединений серебра. Оставшийся в ","диоксида серы и выпаденим в осадок соединений серебра. Оставшийся в ","диоксида серы и выпаденим в осадок соединений серебра. Оставшийся в ","диоксида серы и выпаденим в осадок соединений серебра. Оставшийся в ","диоксида серы и выпаденим в осадок соединений серебра. Оставшийся в ","диоксида серы и выпаденим в осадок соединений серебра. Оставшийся в ","диоксида серы и выпаденим в осадок соединений серебра. Оставшийся в ","диоксида серы и выпаденим в осадок соединений серебра. Оставшийся в ","диоксида серы и выпаденим в осадок соединений серебра. Оставшийся в ","диоксида серы и выпаденим в осадок соединений серебра. Оставшийся в ","диоксида серы и выпаденим в осадок соединений серебра. Оставшийся в ","диоксида серы и выпаденим в осадок соединений серебра. Оставшийся в ","диоксида серы и выпаденим в осадок соединений серебра. Оставшийся в ","диоксида серы и выпаденим в осадок соединений серебра. Оставшийся в ","диоксида серы и выпаденим в осадок соединений серебра. Оставшийся в ","диоксида серы и выпаденим в осадок соединений серебра. Оставшийся в ","диоксида серы и выпаденим в осадок соединений серебра. Оставшийся в ","диоксида серы и выпаденим в осадок соединений серебра. Оставшийся в ","диоксида серы и выпаденим в осадок соединений серебра. Оставшийся в ","диоксида серы и выпаденим в осадок соединений серебра. Оставшийся в ","диоксида серы и выпаденим в осадок соединений серебра. Оставшийся в ","диоксида серы и выпаденим в осадок соединений серебра. Оставшийся в ","диоксида серы и выпаденим в осадок соединений серебра. Оставшийся в ","диоксида серы и выпаденим в осадок соединений серебра. Оставшийся в ","диоксида серы и выпаденим в осадок соединений серебра. Оставшийся в ","диоксида серы и выпаденим в осадок соединений серебра. Оставшийся в ","диоксида серы и выпаденим в осадок соединений серебра. Оставшийся в ","диоксида серы и выпаденим в осадок соединений серебра. Оставшийся в ","диоксида серы и выпаденим в осадок соединений серебра. Оставшийся в ","диоксида серы и выпаденим в осадок соединений серебра. Оставшийся в ","диоксида серы и выпаденим в осадок соединений серебра. Оставшийся в ","диоксида серы и выпаденим в осадок соединений серебра. Оставшийся в ","диоксида серы и выпаденим в осадок соединений серебра. Оставшийся в ","диоксида серы и выпаденим в осадок соединений серебра. Оставшийся в ","диоксида серы и выпаденим в осадок соединений серебра. Оставшийся в ","диоксида серы и выпаденим в осадок соединений серебра. Оставшийся в ","диоксида серы и выпаденим в осадок соединений серебра. Оставшийся в ","диоксида серы и выпаденим в осадок соединений серебра. Оставшийся в ","диоксида серы и выпаденим в осадок соединений серебра. Оставшийся в ","диоксида серы и выпаденим в осадок соединений серебра. Оставшийся в ","диоксида серы и выпаденим в осадок соединений серебра. Оставшийся в ","диоксида серы и выпаденим в осадок соединений серебра. Оставшийся в ","диоксида серы и выпаденим в осадок соединений серебра. Оставшийся в ","диоксида серы и выпаденим в осадок соединений серебра. Оставшийся в ","диоксида серы и выпаденим в осадок соединений серебра. Оставшийся в ","диоксида серы и выпаденим в осадок соединений серебра. Оставшийся в ","диоксида серы и выпаденим в осадок соединений серебра. Оставшийся в ","диоксида серы и выпаденим в осадок соединений серебра. Оставшийся в ","диоксида серы и выпаденим в осадок соединений серебра. Оставшийся в ","диоксида серы и выпаденим в осадок соединений серебра. Оставшийся в ","диоксида серы и выпаденим в осадок соединений серебра. Оставшийся в ","диоксида серы и выпаденим в осадок соединений серебра. Оставшийся в ","диоксида серы и выпаденим в осадок соединений серебра. Оставшийся в ","диоксида серы и выпаденим в осадок соединений серебра. Оставшийся в ","диоксида серы и выпаденим в осадок соединений серебра. Оставшийся в ","диоксида серы и выпаденим в осадок соединений серебра. Оставшийся в ","диоксида серы и выпаденим в осадок соединений серебра. Оставшийся в ","диоксида серы и выпаденим в осадок соединений серебра. Оставшийся в ","диоксида серы и выпаденим в осадок соединений серебра. Оставшийся в ","диоксида серы и выпаденим в осадок соединений серебра. Оставшийся в ","диоксида серы и выпаденим в осадок соединений серебра. Оставшийся в ","диоксида серы и выпаденим в осадок соединений серебра. Оставшийся в ","диоксида серы и выпаденим в осадок соединений серебра. Оставшийся в ","диоксида серы и выпаденим в осадок соединений серебра. Оставшийся в ","диоксида серы и выпаденим в осадок соединений серебра. Оставшийся в ","диоксида серы и выпаденим в осадок соединений серебра. Оставшийся в ","диоксида серы и выпаденим в осадок соединений серебра. Оставшийся в ","диоксида серы и выпаденим в осадок соединений серебра. Оставшийся в ","диоксида серы и выпаденим в осадок соединений серебра. Оставшийся в ","диоксида серы и выпаденим в осадок соединений серебра. Оставшийся в ","диоксида серы и выпаденим в осадок соединений серебра. Оставшийся в ","диоксида серы и выпаденим в осадок соединений серебра. Оставшийся в ","диоксида серы и выпаденим в осадок соединений серебра. Оставшийся в ","диоксида серы и выпаденим в осадок соединений серебра. Оставшийся в ","диоксида серы и выпаденим в осадок соединений серебра. Оставшийся в ","диоксида серы и выпаденим в осадок соединений серебра. Оставшийся в ","диоксида серы и выпаденим в осадок соединений серебра. Оставшийся в ","диоксида серы и выпаденим в осадок соединений серебра. Оставшийся в ","диоксида серы и выпаденим в осадок соединений серебра. Оставшийся в ","диоксида серы и выпаденим в осадок соединений серебра. Оставшийся в ","диоксида серы и выпаденим в осадок соединений серебра. Оставшийся в ","диоксида серы и выпаденим в осадок соединений серебра. Оставшийся в ","диоксида серы и выпаденим в осадок соединений серебра. Оставшийся в ","диоксида серы и выпаденим в осадок соединений серебра. Оставшийся в ","диоксида серы и выпаденим в осадок соединений серебра. Оставшийся в ","диоксида серы и выпаденим в осадок соединений серебра. Оставшийся в ","диоксида серы и выпаденим в осадок соединений серебра. Оставшийся в ","диоксида серы и выпаденим в осадок соединений серебра. Оставшийся в ","диоксида серы и выпаденим в осадок соединений серебра. Оставшийся в ","диоксида серы и выпаденим в осадок соединений серебра. Оставшийся в ","диоксида серы и выпаденим в осадок соединений серебра. Оставшийся в ","диоксида серы и выпаденим в осадок соединений серебра. Оставшийся в ","диоксида серы и выпаденим в осадок соединений серебра. Оставшийся в ","диоксида серы и выпаденим в осадок соединений серебра. Оставшийся в ","диоксида серы и выпаденим в осадок соединений серебра. Оставшийся в ","диоксида серы и выпаденим в осадок соединений серебра. Оставшийся в ","диоксида серы и выпаденим в осадок соединений серебра. Оставшийся в ","диоксида серы и выпаденим в осадок соединений серебра. Оставшийся в ","диоксида серы и выпаденим в осадок соединений серебра. Оставшийся в ","диоксида серы и выпаденим в осадок соединений серебра. Оставшийся в ","диоксида серы и выпаденим в осадок соединений серебра. Оставшийся в ","диоксида серы и выпаденим в осадок соединений серебра. Оставшийся в ","диоксида серы и выпаденим в осадок соединений серебра. Оставшийся в ","диоксида серы и выпаденим в осадок соединений серебра. Оставшийся в "]
["разбавления сливается в канализацию.",{"$nulls":9},"результате реакции раствор после предварительного разбавления сливается в ","результате реакции раствор после предварительного разбавления сливается в ","результате реакции раствор после предварительного разбавления сливается в ","результате реакции раствор после предварительного разбавления сливается в ","результате реакции раствор после предварительного разбавления сливается в ","результате реакции раствор после предварительного разбавления сливается в ","результате реакции раствор после предварительного разбавления сливается в ","результате реакции раствор после предварительного разбавления сливается в ","результате реакции раствор после предварительного разбавления сливается в ","результате реакции раствор после предварительного разбавления сливается в ","результате реакции раствор после предварительного разбавления сливается в ","результате реакции раствор после предварительного разбавления сливается в ","результате реакции раствор после предварительного разбавления сливается в ","результате реакции раствор после предварительного разбавления сливается в ","результате реакции раствор после предварительного разбавления сливается в ","результате реакции раствор после предварительного разбавления сливается в ","результате реакции раствор после предварительного разбавления сливается в ","результате реакции раствор после предварительного разбавления сливается в ","результате реакции раствор после предварительного разбавления сливается в ","результате реакции раствор после предварительного разбавления сливается в ","результате реакции раствор после предварительного разбавления сливается в ","результате реакции раствор после предварительного разбавления сливается в ","результате реакции раствор после предварительного разбавления сливается в ","результате реакции раствор после предварительного разбавления сливается в ","результате реакции раствор после предварительного разбавления сливается в ","результате реакции раствор после предварительного разбавления сливается в ","результате реакции раствор после предварительного разбавления сливается в ","результате реакции раствор после предварительного разбавления сливается в ","результате реакции раствор после предварительного разбавления сливается в ","результате реакции раствор после предварительного разбавления сливается в ","результате реакции раствор после предварительного разбавления сливается в ","результате реакции раствор после предварительного разбавления сливается в ","результате реакции раствор после предварительного разбавления сливается в ","результате реакции раствор после предварительного разбавления сливается в ","результате реакции раствор после предварительного разбавления сливается в ","результате реакции раствор после предварительного разбавления сливается в ","результате реакции раствор после предварительного разбавления сливается в ","результате реакции раствор после предварительного разбавления сливается в ","результате реакции раствор после предварительного разбавления сливается в ","результате реакции раствор после предварительного разбавления сливается в ","результате реакции раствор после предварительного разбавления сливается в ","результате реакции раствор после предварительного разбавления сливается в ","результате реакции раствор после предварительного разбавления сливается в ","результате реакции раствор после предварительного разбавления сливается в ","результате реакции раствор после предварительного разбавления сливается в ","результате реакции раствор после предварительного разбавления сливается в ","результате реакции раствор после предварительного разбавления сливается в ","результате реакции раствор после предварительного разбавления сливается в ","результате реакции раствор после предварительного разбавления сливается в ","результате реакции раствор после предварительного разбавления сливается в ","результате реакции раствор после предварительного разбавления сливается в ","результате реакции раствор после предварительного разбавления сливается в ","результате реакции раствор после предварительного разбавления сливается в ","результате реакции раствор после предварительного разбавления сливается в ","результате реакции раствор после предварительного разбавления сливается в ","результате реакции раствор после предварительного разбавления сливается в ","результате реакции раствор после предварительного разбавления сливается в ","результате реакции раствор после предварительного разбавления сливается в ","результате реакции раствор после предварительного разбавления сливается в ","результате реакции раствор после предварительного разбавления сливается в ","результате реакции раствор после предварительного разбавления сливается в ","результате реакции раствор после предварительного разбавления сливается в ","результате реакции раствор после предварительного разбавления сливается в ","результате реакции раствор после предварительного разбавления сливается в ","результате реакции раствор после предварительного разбавления сливается в ","результате реакции раствор после предварительного разбавления сливается в ","результате реакции раствор после предварительного разбавления сливается в ","результате реакции раствор после предварительного разбавления сливается в ","результате реакции раствор после предварительного разбавления сливается в ","результате реакции раствор после предварительного разбавления сливается в ","результате реакции раствор после предварительного разбавления сливается в ","результате реакции раствор после предварительного разбавления сливается в ","результате реакции раствор после предварительного разбавления сливается в ","результате реакции раствор после предварительного разбавления сливается в ","результате реакции раствор после предварительного разбавления сливается в ","результате реакции раствор после предварительного разбавления сливается в ","результате реакции раствор после предварительного разбавления сливается в ","результате реакции раствор после предварительного разбавления сливается в ","результате реакции раствор после предварительного разбавления сливается в ","результате реакции раствор после предварительного разбавления сливается в ","результате реакции раствор после предварительного разбавления сливается в ","результате реакции раствор после предварительного разбавления сливается в ","результате реакции раствор после предварительного разбавления сливается в ","результате реакции раствор после предварительного разбавления сливается в ","результате реакции раствор после предварительного разбавления сливается в ","результате реакции раствор после предварительного разбавления сливается в ","результате реакции раствор после предварительного разбавления сливается в ","результате реакции раствор после предварительного разбавления сливается в ","результате реакции раствор после предварительного разбавления сливается в ","результате реакции раствор после предварительного разбавления сливается в ","результате реакции раствор после предварительного разбавления сливается в ","результате реакции раствор после предварительного разбавления сливается в ","результате реакции раствор после предварительного разбавления сливается в ","результате реакции раствор после предварительного разбавления сливается в ","результате реакции раствор после предварительного разбавления сливается в ","результате реакции раствор после предварительного разбавления сливается в ","результате реакции раствор после предварительного разбавления сливается в ","результате реакции раствор после предварительного разбавления сливается в ","результате реакции раствор после предварительного разбавления сливается в ","результате реакции раствор после предварительного разбавления сливается в ","результате реакции раствор после предварительного разбавления сливается в ","результате реакции раствор после предварительного разбавления сливается в ","результате реакции раствор после предварительного разбавления сливается в ","результате реакции раствор после предварительного разбавления сливается в ","результате реакции раствор после предварительного разбавления сливается в ","результате реакции раствор после предварительного разбавления сливается в ","результате реакции раствор после предварительного разбавления сливается в ","результате реакции раствор после предварительного разбавления сливается в ","результате реакции раствор после предварительного разбавления сливается в ","результате реакции раствор после предварительного разбавления сливается в ","результате реакции раствор после предварительного разбавления сливается в ","результате реакции раствор после предварительного разбавления сливается в ","результате реакции раствор после предварительного разбавления сливается в ","результате реакции раствор после предварительного разбавления сливается в ","результате реакции раствор после предварительного разбавления сливается в ","результате реакции раствор после предварительного разбавления сливается в ","результате реакции раствор после предварительного разбавления сливается в ","результате реакции раствор после предварительного разбавления сливается в ","результате реакции раствор после предварительного разбавления сливается в ","результате реакции раствор после предварительного разбавления сливается в ","результате реакции раствор после предварительного разбавления сливается в ","результате реакции раствор после предварительного разбавления сливается в ","результате реакции раствор после предварительного разбавления сливается в ","результате реакции раствор после предварительного разбавления сливается в ","результате реакции раствор после предварительного разбавления сливается в ","результате реакции раствор после предварительного разбавления сливается в ","результате реакции раствор после предварительного разбавления сливается в ","результате реакции раствор после предварительного разбавления сливается в ","результате реакции раствор после предварительного разбавления сливается в ","результате реакции раствор после предварительного разбавления сливается в ","результате реакции раствор после предварительного разбавления сливается в ","результате реакции раствор после предварительного разбавления сливается в ","результате реакции раствор после предварительного разбавления сливается в ","результате реакции раствор после предварительного разбавления сливается в ","результате реакции раствор после предварительного разбавления сливается в ","результате реакции раствор после предварительного разбавления сливается в ","результате реакции раствор после предварительного разбавления сливается в ","результате реакции раствор после предварительного разбавления сливается в ","результате реакции раствор после предварительного разбавления сливается в ","результате реакции раствор после предварительного разбавления сливается в ","результате реакции раствор после предварительного разбавления сливается в ","результате реакции раствор после предварительного разбавления сливается в ","результате реакции раствор после предварительного разбавления сливается в ","результате реакции раствор после предварительного разбавления сливается в ","результате реакции раствор после предварительного разбавления сливается в ","результате реакции раствор после предварительного разбавления сливается в ","результате реакции раствор после предварительного разбавления сливается в ","результате реакции раствор после предварительного разбавления сливается в ","результате реакции раствор после предварительного разбавления сливается в ","результате реакции раствор после предварительного разбавления сливается в ","результате реакции раствор после предварительного разбавления сливается в ","результате реакции раствор после предварительного разбавления сливается в ","результате реакции раствор после предварительного разбавления сливается в ","результате реакции раствор после предварительного разбавления сливается в ","результате реакции раствор после предварительного разбавления сливается в ","результате реакции раствор после предварительного разбавления сливается в ","результате реакции раствор после предварительного разбавления сливается в ","результате реакции раствор после предварительного разбавления сливается в ","результате реакции раствор после предварительного разбавления сливается в ","результате реакции раствор после предварительного разбавления сливается в ","результате реакции раствор после предварительного разбавления сливается в ","результате реакции раствор после предварительного разбавления сливается в ","результате реакции раствор после предварительного разбавления сливается в ","результате реакции раствор после предварительного разбавления сливается в ","результате реакции раствор после предварительного разбавления сливается в ","результате реакции раствор после предварительного разбавления сливается в ","результате реакции раствор после предварительного разбавления сливается в ","результате реакции раствор после предварительного разбавления сливается в ","результате реакции раствор после предварительного разбавления сливается в ","результате реакции раствор после предварительного разбавления сливается в ","результате реакции раствор после предварительного разбавления сливается в ","результате реакции раствор после предварительного разбавления сливается в ","результате реакции раствор после предварительного разбавления сливается в ","результате реакции раствор после предварительного разбавления сливается в ","результате реакции раствор после предварительного разбавления сливается в ","результате реакции раствор после предварительного разбавления сливается в ","результате реакции раствор после предварительного разбавления сливается в ","результате реакции раствор после предварительного разбавления сливается в ","результате реакции раствор после предварительного разбавления сливается в ","результате реакции раствор после предварительного разбавления сливается в ","результате реакции раствор после предварительного разбавления сливается в ","результате реакции раствор после предварительного разбавления сливается в ","результате реакции раствор после предварительного разбавления сливается в ","результате реакции раствор после предварительного разбавления сливается в ","результате реакции раствор после предварительного разбавления сливается в ","результате реакции раствор после предварительного разбавления сливается в ","результате реакции раствор после предварительного разбавления сливается в ","результате реакции раствор после предварительного разбавления сливается в ","результате реакции раствор после предварительного разбавления сливается в ","результате реакции раствор после предварительного разбавления сливается в ","результате реакции раствор после предварительного разбавления сливается в ","результате реакции раствор после предварительного разбавления сливается в ","результате реакции раствор после предварительного разбавления сливается в ","результате реакции раствор после предварительного разбавления сливается в ","результате реакции раствор после предварительного разбавления сливается в ","результате реакции раствор после предварительного разбавления сливается в ","результате реакции раствор после предварительного разбавления сливается в ","результате реакции раствор после предварительного разбавления сливается в ","результате реакции раствор после предварительного разбавления сливается в ","результате реакции раствор после предварительного разбавления сливается в ","результате реакции раствор после предварительного разбавления сливается в ","результате реакции раствор после предварительного разбавления сливается в ","результате реакции раствор после предварительного разбавления сливается в ","результате реакции раствор после предварительного разбавления сливается в ","результате реакции раствор после предварительного разбавления сливается в ","результате реакции раствор после предварительного разбавления сливается в ","результате реакции раствор после предварительного разбавления сливается в ","результате реакции раствор после предварительного разбавления сливается в ","результате реакции раствор после предварительного разбавления сливается в ","результате реакции раствор после предварительного разбавления сливается в ","результате реакции раствор после предварительного разбавления сливается в ","результате реакции раствор после предварительного разбавления сливается в ","результате реакции раствор после предварительного разбавления сливается в ","результате реакции раствор после предварительного разбавления сливается в ","результате реакции раствор после предварительного разбавления сливается в ","результате реакции раствор после предварительного разбавления сливается в ","результате реакции раствор после предварительного разбавления сливается в ","результате реакции раствор после предварительного разбавления сливается в ","результате реакции раствор после предварительного разбавления сливается в ","результате реакции раствор после предварительного разбавления сливается в ","результате реакции раствор после предварительного разбавления сливается в ","результате реакции раствор после предварительного разбавления сливается в ","результате реакции раствор после предварительного разбавления сливается в ","результате реакции раствор после предварительного разбавления сливается в ","результате реакции раствор после предварительного разбавления сливается в ","результате реакции раствор после предварительного разбавления сливается в ","результате реакции раствор после предварительного разбавления сливается в ","результате реакции раствор после предварительного разбавления сливается в ","результате реакции раствор после предварительного разбавления сливается в ","результате реакции раствор после предварительного разбавления сливается в ","результате реакции раствор после предварительного разбавления сливается в ","результате реакции раствор после предварительного разбавления сливается в ","результате реакции раствор после предварительного разбавления сливается в ","результате реакции раствор после предварительного разбавления сливается в ","результате реакции раствор после предварительного разбавления сливается в ","результате реакции раствор после предварительного разбавления сливается в ","результате реакции раствор после предварительного разбавления сливается в ","результате реакции раствор после предварительного разбавления сливается в ","результате реакции раствор после предварительного разбавления сливается в ","результате реакции раствор после предварительного разбавления сливается в ","результате реакции раствор после предварительного разбавления сливается в ","результате реакции раствор после предварительного разбавления сливается в ","результате реакции раствор после предварительного разбавления сливается в ","результате реакции раствор после предварительного разбавления сливается в ","результате реакции раствор после предварительного разбавления сливается в ","результате реакции раствор после предварительного разбавления сливается в "]
["В рамках основной производственной деятельности предприятием также производится сбор, обработка и ",{"$nulls":9},"канализацию.","канализацию.","канализацию.","канализацию.","канализацию.","канализацию.","канализацию.","канализацию.","канализацию.","канализацию.","канализацию.","канализацию.","канализацию.","канализацию.","канализацию.","канализацию.","канализацию.","канализацию.","канализацию.","канализацию.","канализацию.","канализацию.","канализацию.","канализацию.","канализацию.","канализацию.","канализацию.","канализацию.","канализацию.","канализацию.","канализацию.","канализацию.","канализацию.","канализацию.","канализацию.","канализацию.","канализацию.","канализацию.","канализацию.","канализацию.","канализацию.","канализацию.","канализацию.","канализацию.","канализацию.","канализацию.","канализацию.","канализацию.","канализацию.","канализацию.","канализацию.","канализацию.","канализацию.","канализацию.","канализацию.","канализацию.","канализацию.","канализацию.","канализацию.","канализацию.","канализацию.","канализацию.","канализацию.","канализацию.","канализацию.","канализацию.","канализацию.","канализацию.","канализацию.","канализацию.","канализацию.","канализацию.","канализацию.","канализацию.","канализацию.","канализацию.","канализацию.","канализацию.","канализацию.","канализацию.","канализацию.","канализацию.","канализацию.","канализацию.","канализацию.","канализацию.","канализацию.","канализацию.","канализацию.","канализацию.","канализацию.","канализацию.","канализацию.","канализацию.","канализацию.","канализацию.","канализацию.","канализацию.","канализацию.","канализацию.","канализацию.","канализацию.","канализацию.","канализацию.","канализацию.","канализацию.","канализацию.","канализацию.","канализацию.","канализацию.","канализацию.","канализацию.","канализацию.","канализацию.","канализацию.","канализацию.","канализацию.","канализацию.","канализацию.","канализацию.","канализацию.","канализацию.","канализацию.","канализацию.","канализацию.","канализацию.","канализацию.","канализацию.","канализацию.","канализацию.","канализацию.","канализацию.","канализацию.","канализацию.","канализацию.","канализацию.","канализацию.","канализацию.","канализацию.","канализацию.","канализацию.","канализацию.","канализацию.","канализацию.","канализацию.","канализацию.","канализацию.","канализацию.","канализацию.","канализацию.","канализацию.","канализацию.","канализацию.","канализацию.","канализацию.","канализацию.","канализацию.","канализацию.","канализацию.","канализацию.","канализацию.","канализацию.","канализацию.","канализацию.","канализацию.","канализацию.","канализацию.","канализацию.","канализацию.","канализацию.","канализацию.","канализацию.","канализацию.","канализацию.","канализацию.","канализацию.","канализацию.","канализацию.","канализацию.","канализацию.","канализацию.","канализацию.","канализацию.","канализацию.","канализацию.","канализацию.","канализацию.","канализацию.","канализацию.","канализацию.","канализацию.","канализацию.","канализацию.","канализацию.","канализацию.","канализацию.","канализацию.","канализацию.","канализацию.","канализацию.","канализацию.","канализацию.","канализацию.","канализацию.","канализацию.","канализацию.","канализацию.","канализацию.","канализацию.","канализацию.","канализацию.","канализацию.","канализацию.","канализацию.","канализацию.","канализацию.","канализацию.","канализацию.","канализацию.","канализацию.","канализацию.","канализацию.","канализацию.","канализацию.","канализацию.","канализацию.","канализацию.","канализацию.","канализацию.","канализацию.","канализацию.","канализацию.","канализацию.","канализацию.","канализацию.","канализацию.","канализацию.","канализацию.","канализацию.","канализацию.","канализацию.","канализацию.","канализацию.","канализацию.","канализацию.","канализацию."]
["дальнейшая утилизация отработанной рентгеновской пленки с образованием производственного отхода - "]
["отходы рентгеновской пленки ( IV класс оп-ти)."]
[]
[]
["Эксплуатация и обслуживание технологического оборудования АЗС",{"$nulls":7},{"$error":"#REF!"}]
["- при обслуживании технологического оборудования АЗС (разборка-сборка узлов и механизмов, ",{"$nulls":7},{"$error":"#REF!"}]
["ремонтные и профилактические работы и т.д.) в качестве обтирочного материала (для устранения ",{"$nulls":7},{"$error":"#REF!"}]
["нефтезагрязнений) используется текстильный материал, образующий  при загрязнении нефтепродуктами ",{"$nulls":7},{"$error":"#REF!"}]
["такой вид отходов как обтирочный материал, загрязненный маслами  ( III класс оп-ти).",{"$nulls":7},{"$error":"#REF!"}]
["- при заливке резервуаров и эксплуатации топливораздаточных колонок возможны разливы нефтепродукта ",{"$nulls":7},{"$error":"#REF!"}]
["на территорию, при устранении которых в качестве сорбента используется песок, образующий впоследствии ",{"$nulls":7},{"$error":"#REF!"}]
["такой вид отходов как песок, загрязненный бензином (содержание бензина 15% и более) ",{"$nulls":7},{"$error":"#REF!"}]
["( III класс оп-ти).",{"$nulls":7},{"$error":"#REF!"}]
["- в процессе эксплуатации резервуаров хранения топлива периодически производится откачка ",{"$nulls":7},{"$error":"#REF!"}]
["подтоварной воды, при этом образуются отходы эмульсий и смесей нефтепродуктов  ( III класс оп-ти).",{"$nulls":7},{"$error":"#REF!"}]
["- при выводе резервуара из эксплуатации для производства ремонтных работ, освидетельствования на ",{"$nulls":7},{"$error":"#REF!"}]
["герметичность и т.д. производится зачистка внутренних поверхности резервуара от скопившегося на дне и на ",{"$nulls":7},{"$error":"#REF!"}]
["стенках в процессе налипания осадка, образующего такой вид отхода как шлам очистки трубопроводов и ",{"$nulls":7},{"$error":"#REF!"}]
["емкостей (бочек, контейнеров, цистерн, гудронаторов) от нефти ( III класс оп-ти).",{"$nulls":7},{"$error":"#REF!"}]
["- в процессе износа и замены рукавов приема нефтесодержащих отходов образуются отходы твердых ",{"$nulls":7},{"$error":"#REF!"}]
["производственных материалов, загрязненные нефтяными и минеральными жировыми продуктами ",{"$nulls":7},{"$error":"#REF!"}]
["(рукава промасленные отработанные) (III класс оп-ти).",{"$nulls":7},{"$error":"#REF!"}]
[{"$nulls":8},{"$error":"#REF!"}]
["Обслуживание технологического оборудования",{"$nulls":7},{"$error":"#REF!"}]
["5. Списание оборудования",{"$nulls":7},0]
[]
[]
[]
[]
[{"$nulls":8},{"$error":"#REF!"}]
["Обслуживание котельной",{"$nulls":7},{"$error":"#REF!"}]
["- при обслуживании и ремонте объектов теплоснабжения (котельная, теплосети) образуются следующие ",{"$nulls":7},{"$error":"#REF!"}]
["отходы:",{"$nulls":7},{"$error":"#REF!"}]
["отходы стекловолокна (отходы теплоизоляции) ( V класс оп-ти).",{"$nulls":7},{"$error":"#REF!"}]
["накипь котельная (шлам от очистки котлов) ( V класс оп-ти).",{"$nulls":7},{"$error":"#REF!"}]
["прочие твердые минеральные отходы (сульфоуголь отработанный) ( IV класс оп-ти).",{"$nulls":7},{"$error":"#REF!"}]
["остатки от чистки котлов (шлам от зачистки оборудования котельной) ( IV класс оп-ти).",{"$nulls":7},{"$error":"#REF!"}]
["бой шамотного кирпича (отходы обмуровки) ( V класс оп-ти).",{"$nulls":7},{"$error":"#REF!"}]
["отходы ионообменных смол ( V класс оп-ти).",{"$nulls":7},{"$error":"#REF!"}]
["остатки каменной соли (отходы солевые котельной) ( IV класс оп-ти).",{"$nulls":7},{"$error":"#REF!"}]
[{"$nulls":8},{"$error":"#REF!"}]
["Выращивание с/х продукции",{"$nulls":7},{"$error":"#REF!"}]
["В процессе выращивания и дальнейшей сортировки с/х продукции образуются растительные отходы  -",{"$nulls":7},{"$error":"#REF!"}]
["ботва от корнеплодов, другие подобные растительные остатки при выращивании овощей (V класс ",{"$nulls":7},{"$error":"#REF!"}]
["оп-ти)",{"$nulls":7},{"$error":"#REF!"}]
["- при замене изношенной полиэтиленовой пленки, используемой в качестве покрытия на теплице образуются ",{"$nulls":7},{"$error":"#REF!"}]
["отходы полиэтилена в виде пленки (V класс оп-ти)",{"$nulls":7},{"$error":"#REF!"}]
["- при распаковке тарированных материалов (удобрения, подкормка) образуются пустые полипропиленовые ",{"$nulls":7},{"$error":"#REF!"}]
["мешки - отходы полипропилена в виде пленки (отходы полипропиленовой тары) (V класс оп-ти)",{"$nulls":7},{"$error":"#REF!"}]
[{"$nulls":8},{"$error":"#REF!"}]
["Содержание базы отдыха",{"$nulls":7},{"$error":"#REF!"}]
[" - в процессе содержания общежития образуются отходы из жилищ несортированные (исключая ",{"$nulls":7},{"$error":"#REF!"}]
["крупногабаритные) ( IV класс оп-ти), а также отходы, представленные изношенными постельными ",{"$nulls":7},{"$error":"#REF!"}]
["принадлежностями и предметами личной гигиены - обрезки и обрывки тканей смешанных ",{"$nulls":7},{"$error":"#REF!"}]
["( V класс оп-ти)",{"$nulls":7},{"$error":"#REF!"}]
[" -при замене изношенных гигиенических принадлежностей и постельного белья образуются отходы:",{"$nulls":7},{"$error":"#REF!"}]
["обрезки и обрывки тканей смешанных ( V класс оп-ти)",{"$nulls":7},{"$error":"#REF!"}]
[" - в процессе очистки речной воды образуются отходы в виде осадка задержанных на фильтрах взвешенных ",{"$nulls":7},{"$error":"#REF!"}]
["веществ - ","осадок от очистных сооружений станции водоочистки ( IV класс оп-ти).",{"$nulls":6},{"$error":"#REF!"}]
[" - в процессе биологической очистки сточных вод образуются отходы в виде отработанного активного ила  -",{"$nulls":7},{"$error":"#REF!"}]
["отходы (осадки) при механической и биологической очистке сточных вод (ил из очистных сооружений)",{"$nulls":7},{"$error":"#REF!"}]
["( IV класс оп-ти).",{"$nulls":7},{"$error":"#REF!"}]
[{"$nulls":8},{"$error":"#REF!"}]
["Проведение дискотек",{"$nulls":7},{"$error":"#REF!"}]
[" -при проведении санитарной уборки клуба образуются отходы (мусор) от уборки ",{"$nulls":7},{"$error":"#REF!"}]
["территории и помещений культурно-спортивных  учреждений  и   зрелищных мероприятий  ",{"$nulls":7},{"$error":"#REF!"}]
["( V класс оп-ти).",{"$nulls":7},{"$error":"#REF!"}]
[{"$nulls":8},{"$error":"#REF!"}]
[]
["Обслуживание передвижной автотехники",{"$nulls":7},{"$error":"#REF!"}]
[]
[]
["В результате деятельности, связанной с обслуживанием техники образуются следующие виды отходов:",{"$nulls":7},{"$error":"#REF!"}]
[]
["- при периодической замене смазочных материалов по мере их отработки и потере необходимых ",{"$nulls":7},{"$error":"#REF!"}]
["эксплуатационных свойств образуются следующие виды отходов:",{"$nulls":7},{"$error":"#REF!"}]
["отходы минеральных масел моторных ( III класс оп-ти)",{"$nulls":7},{"$error":"#REF!"}]
["отходы минеральных масел трансмиссионных ( III класс оп-ти)",{"$nulls":7},{"$error":"#REF!"}]
["масло  гидравлическое отработанное, не содержащее галогены (III класс оп-ти) ",{"$nulls":7},{"$error":"#REF!"}]
["масло индустриальное отработанное ( III класс оп-ти).",{"$nulls":7},0]
[{"$nulls":8},0]
["- в процессе распаковки моторных масел образуются тарные отходы - тара и упаковка из алюминия,  ",{"$nulls":7},{"$error":"#REF!"}]
["загрязненная горюче-смазочными    материалами    (содержание горюче-смазочных  материалов  -   ",{"$nulls":7},{"$error":"#REF!"}]
["менее  15% по весу) ( IV класс оп-ти)",{"$nulls":7},{"$error":"#REF!"}]
[]
["- в процессе распаковки минеральных и синтетических масел, а также смазок на нефтяной и масляной основе",{"$nulls":7},{"$error":"#REF!"}]
["и др., образуются следующие тарные отходы: ",{"$nulls":7},{"$error":"#REF!"}]
["тара пластиковая загрязненная синтетическими и минеральными маслами ( III класс оп-ти)",{"$nulls":7},{"$error":"#REF!"}]
["железная тара, загрязненная синтетическими и минеральными маслами, масляными эмульсиями, ",{"$nulls":7},{"$error":"#REF!"}]
["смазками на нефтяной и масляной основе в количестве менее 15% (III класс оп-ти).",{"$nulls":7},{"$error":"#REF!"}]
[{"$nulls":8},{"$error":"#REF!"}]
[{"$nulls":8},{"$error":"#REF!"}]
[]
[" - в процессе замены сменных комплектующих механизмов техники образуются следующие отходы:",{"$nulls":7},{"$error":"#REF!"}]
["тормозные колодки отработанные без накладок асбестовых ( V класс оп-ти)",{"$nulls":7},{"$error":"#REF!"}]
["свечи зажигания автомобильные отработанные ( V класс оп-ти)",{"$nulls":7},{"$error":"#REF!"}]
["- при замене кислотных аккумуляторов по мере выхода их из строя образуются отходы:",{"$nulls":7},{"$error":"#REF!"}]
["- кислота аккумуляторная серная отработанная ( II класс оп-ти), ",{"$nulls":7},{"$error":"#REF!"}]
["- аккумуляторы свинцовые неповрежденные, с  электролитом ( II класс оп-ти)",{"$nulls":7},{"$error":"#REF!"}]
["Эксплуатация оборудования АГЗС"]
["- при обслуживании техники (разборка-сборка узлов, замена смазочных маетриалов, ремонтные и ",{"$nulls":7},{"$error":"#REF!"}]
["профилактические работы) в качестве обтирочного материала (для устранения нефтезагрязнений) ",{"$nulls":7},{"$error":"#REF!"}]
["используется текстильный материал, образующий  при загрязнении нефтепродуктами такой вид отходов как ",{"$nulls":7},{"$error":"#REF!"}]
["обтирочный материал, загрязненный маслами  ( III класс оп-ти).",{"$nulls":7},{"$error":"#REF!"}]
[{"$nulls":8},{"$error":"#REF!"}]
["- при обслуживании и ремонте техники  (разборка-сборка узлов, замена смазочных материалов и т.д.)  ",{"$nulls":7},0]
["в качестве обтирочного материала (для устранения нефтезагрязнений) используется текстильный материал, ",{"$nulls":7},0]
["образующий  при загрязнении нефтепродуктами такой вид отходов как обтирочный материал, ",{"$nulls":7},0]
["загрязненный маслами   (содержание масел 15% и более) ( III класс оп-ти).",{"$nulls":7},0]
[{"$nulls":8},0]
["образующий  при загрязнении нефтепродуктами такой вид отходов как обтирочный материал, ",{"$nulls":7},{"$error":"#REF!"}]
["загрязненный маслами   (содержание масел менее 15%) ( IV класс оп-ти).",{"$nulls":7},{"$error":"#REF!"}]
[]
["- при замене фильтров  по мере их выработки и потере необходимых ",{"$nulls":7},{"$error":"#REF!"}]
["эксплуатационных свойств образуются  -",{"$nulls":7},{"$error":"#REF!"}]
["фильтры очистки топлива автотранспортных средств отработанные  ( III класс оп-ти)"]
["фильтры воздушные автотранспортных средств отработанные  ( IV класс оп-ти)"]
["фильтры очистки масла автотранспортных средств отработанные  ( III класс оп-ти)",{"$nulls":7},{"$error":"#REF!"}]
["отходы твердых производственных материалов, загрязненные нефтяными и минеральными жировыми продуктами (фильтры топливные отработанные)  ( III класс оп-ти)",{"$nulls":7},{"$error":"#REF!"}]
["отходы сложного комбинированного состава в виде изделий, оборудования, устройства, не вошедшие в другие пункты (фильтры воздушные отработанные)  ( IV класс оп-ти)",{"$nulls":7},{"$error":"#REF!"}]
[{"$nulls":8},{"$error":"#REF!"}]
[{"$error":"#REF!"},{"$nulls":7},{"$error":"#REF!"}]
["тара после использования содержимого представляет отходы - платсмассовая тара ( V класс оп-ти) ",{"$nulls":7},{"$error":"#REF!"}]
["лакокрасочных материалов  используется на предприятии в качестве инвентаря.",{"$nulls":7},{"$error":"#REF!"}]
[{"$nulls":8},{"$error":"#REF!"}]
["- при выработке нормативного пробега происходит физический износ поверхности автопокрышек,",{"$nulls":7},{"$error":"#REF!"}]
["что влечет за собой их замену и, следовательно, образование следующих видов отходов:",{"$nulls":7},{"$error":"#REF!"}]
["покрышки пневматических шин с тканевым кордом отработанные ( IV класс оп-ти).",{"$nulls":7},{"$error":"#REF!"}]
["покрышки с металлическим кордом отработанные ( IV класс оп-ти).",{"$nulls":7},{"$error":"#REF!"}]
["камеры пневматические отработанные ( IV класс оп-ти).",{"$nulls":7},{"$error":"#REF!"}]
[{"$nulls":8},{"$error":"#REF!"}]
["- при обслуживании и ремонте техники  (разборка-сборка узлов и т.д.)  образуются такие отходы металла как:",{"$nulls":7},{"$error":"#REF!"}]
["лом свинца в кусковой форме, незагрязненный (III класс оп-ти);",{"$nulls":7},{"$error":"#REF!"}]
["лом и отходы цветных металлов (V класс оп-ти);",{"$nulls":7},{"$error":"#REF!"}]
["лом черных металлов несортированный (V класс оп-ти).",{"$nulls":7},{"$error":"#REF!"}]
[]
["- при замене (ремонте) деталей фурнитуры салонов автотранспорта образуется такой отход как:",{"$nulls":7},{"$error":"#REF!"}]
["отходы смеси затвердевших разнородных пластмасс (фурнитура салонов автотранспорта) (V класс оп-ти)",{"$nulls":7},{"$error":"#REF!"}]
[{"$nulls":8},{"$error":"#REF!"}]
["- при производстве вулканизационных работ образуется такой отход как обрезки резины (V класс оп-ти).",{"$nulls":7},{"$error":"#REF!"}]
[{"$nulls":8},{"$error":"#REF!"}]
["Основное технологическое оборудование, предназначенное для низкотемпературного хранения рыбной "]
["продукции, представлено холодильными камерами. Для циркуляции хладагента в системе камеры оснащены "]
["компрессорным оборудованием. В процессе обслуживания компрессорного оборудования при замене "]
["отработанных смазочных материалов образуются отходы:"]
["- масло компрессорное отработанное ( III класс оп-ти)."]
["- обтирочный материал, загрязненный маслами ( III класс оп-ти)."]
[]
["Вулканизационные работы",{"$nulls":7},{"$error":"#REF!"}]
["- при проведении вулканизационных работ образуются непригодные для дальнейшего использования куски ",{"$nulls":7},{"$error":"#REF!"}]
["резины от покрышек и камер, образующие такой вид отходов как отходы резинотехнических материалов ",{"$nulls":7},{"$error":"#REF!"}]
["(V класс оп-ти).",{"$nulls":7},{"$error":"#REF!"}]
[{"$nulls":8},{"$error":"#REF!"}]
["Эксплуатация автомойки"]
["На предприятии имеется открытая автомойка, предназначенная для обслуживания собственного ",{"$nulls":7},{"$error":"#REF!"}]
["автотранспорта.  Мойка снабжена оборотной системой возврата воды. В конструкции мойки предусмотрен ",{"$nulls":7},{"$error":"#REF!"}]
["испаритель, при прохождении через которой происходит осаждение нефтезагрязненного осадка, который ",{"$nulls":7},{"$error":"#REF!"}]
["убирается при зачистке емкости испарителя, образуя отход - шлам от мойки автотранспорта (III кл. ",{"$nulls":7},{"$error":"#REF!"}]
["опасности)",{"$nulls":7},{"$error":"#REF!"}]
["",{"$nulls":7},{"$error":"#REF!"}]
["- при проведении работ по обслуживанию собственного подвижного состава возможны проливы ГСМ на ",{"$nulls":7},{"$error":"#REF!"}]
["территории ремонтного бокса, для устранения которых в качестве сорбента используется песок, образующий ",{"$nulls":7},{"$error":"#REF!"}]
["впоследствии такие отходы как: ",{"$nulls":7},{"$error":"#REF!"}]
["песок, загрязненный маслами (содержание масел 15% и более) ( III класс оп-ти); ",{"$nulls":7},{"$error":"#REF!"}]
["песок, загрязненный бензином (содержание масел 15% и более) ( III класс оп-ти).",{"$nulls":7},{"$error":"#REF!"}]
[{"$nulls":8},0]
["Эксплуатация швейного цеха"]
[" - при отделке детской одежды перед реализацией образуются отходы от раскройных работ - обрезки и "]
["обрывки тканей смешанных ( V класс оп-ти)"]
[]
[]
[]
[]
[]
["Эксплуатация парикмахерской",{"$nulls":7},{"$error":"#REF!"}]
[" -в процессе уборки помещения зала парикмахерской образуются отходы - отходы волос ( V класс оп-ти)",{"$nulls":7},{"$error":"#REF!"}]
["- в процессе распаковки расходных материалов, применяемых для оказания парикмахерских услуг",{"$nulls":7},{"$error":"#REF!"}]
["образуются использованная пластмассовая, бумажная, стеклянная и металлическая упаковка, представляющая ",{"$nulls":7},{"$error":"#REF!"}]
["тарные отходы:",{"$nulls":7},{"$error":"#REF!"}]
["стеклянный бой незагрязненный (исключая бой стекла электронно-лучевых трубок и люминесцентных ламп) ( V класс оп-ти)",{"$nulls":7},{"$error":"#REF!"}]
["пластмассовая тара ( V класс оп-ти)",{"$nulls":7},{"$error":"#REF!"}]
["отходы упаковочной бумаги незагрязненные ( V класс оп-ти)",{"$nulls":7},{"$error":"#REF!"}]
["тара и упаковка из стали углеродистых марок незагрязненная, потерявшая потребительские свойства ( V класс оп-ти)",{"$nulls":7},{"$error":"#REF!"}]
[{"$nulls":8},{"$error":"#REF!"}]
["- в процессе распаковки партий  промышленных товаров перед розничной реализацией образуются ",{"$nulls":7},{"$error":"#REF!"}]
["использованные картонные коробки , представляющие тарные отходы:",{"$nulls":7},{"$error":"#REF!"}]
["отходы упаковочного картона незагрязненные ( V класс оп-ти)",{"$nulls":7},{"$error":"#REF!"}]
["отходы полиэтилена в виде пленки ( V класс оп-ти)",{"$nulls":7},{"$error":"#REF!"}]
[{"$nulls":8},{"$error":"#REF!"}]
["Обслуживание технологического оборудования",{"$nulls":7},{"$error":"#REF!"}]
["- при обслуживании и ремонте насосного оборудования  (разборка-сборка узлов, замена смазочных ",{"$nulls":7},{"$error":"#REF!"}]
["материалов и т.д.)  в качестве обтирочного материала (для устранения нефтезагрязнений) используется ",{"$nulls":7},{"$error":"#REF!"}]
["текстильный материал, образующий  при загрязнении нефтепродуктами такой вид отходов как обтирочный ",{"$nulls":7},{"$error":"#REF!"}]
["материал, загрязненный маслами   (содержание масел 15% и более) ( III класс оп-ти).",{"$nulls":7},{"$error":"#REF!"}]
["- при эксплуатации и обслуживании трубопроводов в процессе замены прокладочного материала образуются ",{"$nulls":7},{"$error":"#REF!"}]
["отходы:",{"$nulls":7},{"$error":"#REF!"}]
["отходы паронита ( IV класс оп-ти)",{"$nulls":7},{"$error":"#REF!"}]
["обрезки резины ( V класс оп-ти)",{"$nulls":7},0]
[{"$nulls":8},{"$error":"#REF!"}]
["- при замене смазочных материалов в узлах технологического оборудования по мере его отработки и потере ",{"$nulls":7},{"$error":"#REF!"}]
["необходимых эксплуатационных свойств образуется масло индустриальное отработанное ( III класс оп-ти).",{"$nulls":7},{"$error":"#REF!"}]
[]
["представляющие тарные отходы:"]
[]
["Отходы от уборки территории и помещений объектов оптово-розничной торговли продовольственными ",{"$nulls":7},{"$error":"#REF!"}]
["товарами ( V класс оп-ти)",{"$nulls":7},{"$error":"#REF!"}]
["- в процессе распаковки оптовых партий продовольственных товаров перед розничной реализацией",{"$nulls":7},0]
["в магазине  образуются использованные картонные коробки , стеклянная, бумажная и полиэтиленовая  ",{"$nulls":7},0]
["тара, представляющие тарные отходы:",{"$nulls":7},0]
["отходы полиэтилена в виде пленки ( V класс оп-ти)",{"$nulls":7},0]
["отходы упаковочной бумаги незагрязненные ( V класс оп-ти)",{"$nulls":7},0]
["отходы упаковочного гофрокартона незагрязненные ( V класс оп-ти)",{"$nulls":7},0]
["отходы полиэтилена в виде пленки ( V класс оп-ти)",{"$nulls":7},0]
[{"$nulls":8},0]
["Эксплуатация парикмахерской",{"$nulls":7},{"$error":"#REF!"}]
["- в процессе санитарной уборки зала парикмахерской образуются отходы человеческого волоса",{"$nulls":7},{"$error":"#REF!"}]
["(IV класс оп-ти)., а также отходы тары из-под средств по уходу за волосами - стеклянный бой ",{"$nulls":7},{"$error":"#REF!"}]
["незагрязненный (исключая бой стекла электронно-лучевых трубок ( V класс оп-ти)",{"$nulls":7},{"$error":"#REF!"}]
[{"$nulls":8},{"$error":"#REF!"}]
[]
[{"$nulls":8},0]
["Торговая деятельность",{"$nulls":7},0]
["покрышки пневматических шин с металлическим кордом отработанные ( IV класс оп-ти)"]
["камеры пневматических шин автомобильных отработанные (IV класс оп-ти)"]
["обтирочный материал, загрязненный нефтью или нефтепродуктами (содержание нефти или нефтепродуктов 15% и более) (III класс оп-ти);"]
["Деятельность столовой школы"]
["- в процессе содержания столовой школы образуются пищевые отходы от кухонь и  ",{"$nulls":7},{"$error":"#REF!"}]
["организаций общественного питания несортированные ( V класс оп-ти)., представленные пищевыми ",{"$nulls":7},{"$error":"#REF!"}]
["отходами продуктов, полуфабрикатов, готовых блюд и т.д.",{"$nulls":7},{"$error":"#REF!"}]
["- при  подготовке овощного сырья и фруктов перед запуском в производство (очистка, удаление ",{"$nulls":7},0]
["неиспользуемых в производстве частей и т.д.)  образуются очистки овощного сырья ( V класс оп-ти)",{"$nulls":7},0]
["- в процессе распаковки мелкооптовых партий продовольственных товаров перед розничной реализацией",{"$nulls":7},0]
["в магазине образуется использованная упаковка (тара), представляющая отходы:",{"$nulls":7},0]
["отходы упаковочного картона незагрязненные ( V класс оп-ти)",{"$nulls":7},{"$error":"#REF!"}]
["отходы упаковочной бумаги незагрязненные ( V класс оп-ти)",{"$nulls":7},{"$error":"#REF!"}]
["отходы упаковочного гофрокартона незагрязненные ( V класс оп-ти)",{"$nulls":7},{"$error":"#REF!"}]
["полиэтиленовая тара поврежденная ( V класс оп-ти)",{"$nulls":7},{"$error":"#REF!"}]
["отходы полиэтилена в виде пленки ( V класс оп-ти)",{"$nulls":7},{"$error":"#REF!"}]
["стеклянный бой незагрязненный (исключая бой стекла электронно-лучевых трубок ",{"$nulls":7},{"$error":"#NAME?"}]
["и люминесцентных ламп) ( V класс оп-ти)",{"$nulls":7},{"$error":"#NAME?"}]
[{"$nulls":8},{"$error":"#NAME?"}]
[]
["Содержание кинотеатра",{"$nulls":7},{"$error":"#REF!"}]
["- при эксплуатации кинотеатра образуются от ходы от санитарной уборки зрительского зала - ",{"$nulls":7},{"$error":"#REF!"}]
["отходы (мусор) от уборки территории и помещений культурно-спортивных  учреждений  и   ",{"$nulls":7},{"$error":"#REF!"}]
["зрелищных мероприятий ( V класс оп-ти)",{"$nulls":7},{"$error":"#REF!"}]
[{"$nulls":8},{"$error":"#REF!"}]
["-в процессе уборки помещения дома культуры  образуются отходы (мусор) от уборки территории ",{"$nulls":7},{"$error":"#REF!"}]
["и помещений культурно-спортивных  учреждений  и   зрелищных мероприятий (V класс оп-ти).",{"$nulls":7},{"$error":"#REF!"}]
[{"$nulls":8},{"$error":"#REF!"}]
["Обработка шкур",{"$nulls":7},{"$error":"#REF!"}]
[" -процесс обработки шкур заключается в просаливании материала, сушке и складировании, при этом "]
["использованный и потерявший необходимые свойства рассол после замены образует отход - тузлук "]
["отработанный  ( IV класс оп-ти)",{"$nulls":7},{"$error":"#REF!"},{"$nulls":3}," "]
[{"$nulls":8},{"$error":"#REF!"}]
[]
[" - в процессе демонтажа и замены пришедших в негодность узлов и механизмов технологического ",{"$nulls":7},0]
["оборудования образуется лом черных металлов несортированный ( V класс оп-ти).",{"$nulls":7},0]
[{"$nulls":8},0]
[]
[]
["- в результате административно-хозяйственной деятельности сотрудников  образуется",{"$nulls":7},0.00019]
["Мусор от офисных и бытовых помещений, организаций несортированный (исключая крупногабаритный)( IV класс оп-ти)",{"$nulls":7},0.00019]
["в результате боя столовых приборов и распаковки продовольственный товаров образуется:"]
["Лом изделий из стекла  (V класса оп-ти)"]
[]
[]
["Санитарная уборка наружной территории ",{"$nulls":7},{"$error":"#REF!"}]
["- в процессе смыва территории ТЗП образуются отходы, представленные нефтезагрязненными сточными "]
["водами - отходы эмульсий и смесей нефтепродуктов  ( III класс оп-ти)."]
[" -при проведении санитарной уборки открытых площадей с твердым покрытием (смета с территории) ",{"$nulls":7},{"$error":"#REF!"}]
["образуются: мусор и смет уличный( IV класс оп-ти).",{"$nulls":7},{"$error":"#REF!"}]
["- при заправке автотранспорта топливом для устранения возможных проливов н/продуктов на территорию "]
["топливозаправочного пункта в качестве сорбента используется песок, образующий при использовании "]
["такой вид отходов как песок, загрязненный бензином (количество бензина 15% и более) ( III класс оп-ти)."]
[{"$nulls":8},{"$error":"#REF!"}]
[" -система сбора стоков с территории промышленной площадки представлена самотечной сетью ливневой ",{"$nulls":7},{"$error":"#REF!"}]
["канализации с резервуаром промливневых стоков, загрязненные промышленные и ливневые стоки образуют - ",{"$nulls":7},{"$error":"#REF!"}]
["воду, загрязненная нефтепродуктами ( III класс оп-ти).",{"$nulls":7},{"$error":"#REF!"}]
[{"$nulls":8},{"$error":"#REF!"}]
[]
[]
["Для организации питания сотрудников на территории производственной базы организована столова, при ",{"$nulls":7},{"$error":"#REF!"}]
["содержания и эксплуатации которой образуются пищевые отходы от кухонь и  организаций "]
["общественного питания несортированные ( V класс оп-ти)., представленные отходами продуктов и ",{"$nulls":7},{"$error":"#REF!"}]
["полуфабрикатов, отходами пищевой тары и др.",{"$nulls":7},{"$error":"#REF!"}]
[]
[]
["Персонал",{"$nulls":7},{"$error":"#REF!"}]
["- в результате административно-хозяйственной деятельности сотрудников образуется ",{"$nulls":7},{"$error":"#REF!"}]
["мусор от офисных и бытовых помещений, организаций  несортированный (исключая  ",{"$nulls":7},{"$error":"#REF!"}]
["крупногабаритный) ( IV класс оп-ти)",{"$nulls":7},{"$error":"#REF!"}]
["При нахождении судов на рейде в процессе жизнедеятельности сотрудников плавсостава ",{"$nulls":7},{"$error":"#REF!"}]
["и санитарной уборки помещений судна образуются следующие виды отходов сухой мусор на судах ",{"$nulls":7},{"$error":"#REF!"}]
["( IV класс оп-ти).",{"$nulls":7},{"$error":"#REF!"}]
[{"$nulls":8},{"$error":"#REF!"}]
["резиновые изделия незагрязненные, потерявшие потребительские свойства (спецодежда, спецобувь ",{"$nulls":7},{"$error":"#REF!"}]
["резиновая) ( V класс оп-ти)",{"$nulls":7},{"$error":"#REF!"}]
["обувь кожаная рабочая, потерявшая потребительские свойства ( IV класс оп-ти)",{"$nulls":7},{"$error":"#REF!"}]
["- в результате смета помещений и территории образуются",{"$nulls":7},{"v":1,"d":"1.00000"}]
["Эксплуатация канализационно-очистных сооружений",{"$nulls":7},{"$error":"#REF!"}]
[" - канализационные сооружения на территории объектов представлены автономной системой",{"$nulls":7},{"$error":"#REF!"}]
["при периодической зачистке емкостей-накопителей которой образуются отходы (осадки) из выгребных ям ",{"$nulls":7},{"$error":"#REF!"}]
["и хозяйственно-бытовые стоки (IV класс оп-ти).",{"$nulls":7},{"$error":"#REF!"}]
[{"$nulls":8},{"$error":"#REF!"},null,"О"]
["Очистка производственных сточных вод",{"$nulls":7},{"$error":"#REF!"}]
[" -перед сбросом в центральную ситему канализации производственные сточные воды проходят очистку ",{"$nulls":7},{"$error":"#REF!"}]
["на жироуловителях, образуя отходы:",{"$nulls":7},{"$error":"#REF!"}]
["отходы из жироотделителей,  содержащие животные жировые продукты ( V класс оп-ти)",{"$nulls":7},{"$error":"#REF!"}]
[{"$nulls":8},{"$error":"#REF!"}]
["Эксплуатация оргтехники ",{"$nulls":7},{"$error":"#REF!"}]
["- в результате списания отработанной оргтехники, замена комплектующих и расходных материалов таких как ",{"$nulls":7},{"$error":"#REF!"}]
["манипулятор \"мышь\", монитор, ксерокс, клавиатура и т.д. образуется такой вид отхода, как  электрическое ",{"$nulls":7},{"$error":"#REF!"}]
["оборудование, приборы, устройства и их части ( V класс оп-ти).",{"$nulls":7},{"$error":"#REF!"}]
[{"$nulls":8},{"$error":"#REF!"}]
["Канцелярская деятельность, делопроизводство",{"$nulls":7},{"$error":"#REF!"}]
["- в результате канцелярской деятельности, а также при ведении отчетной документации образуются - отходы",{"$nulls":7},{"$error":"#REF!"}]
[" бумаги и картона от канцелярской деятельности и делопроизводства (V класс оп-ти).",{"$nulls":7},{"$error":"#REF!"}]
[{"$nulls":8},{"$error":"#REF!"}]
[]
["Освещение помещений и территории",{"$nulls":7},{"$error":"#REF!"}]
["Для наружного и внутреннего освещения объектов используются осветительные  приборы, в состав ",{"$nulls":7},{"$error":"#REF!"}]
["которых входят: ",{"$nulls":7},{"$error":"#REF!"}]
[" - ртутьсодержащие лампы, которые по мере выхода из строя образуют отходы - ",{"$nulls":7},{"$error":"#REF!"}]
["лампы ртутные, ртутно-кварцевые, люминисцентные, утратившие потребительские свойства",{"$nulls":7},{"$error":"#REF!"}]
[" - ртутьсодержащие лампы ЛБ-20 , ЛБ-40, которые по мере выхода из строя образуют отходы - ",{"$nulls":7},{"$error":"#REF!"}]
["ртутные лампы, люминесцентные ртутьсодержащие трубки отработанные в брак ( I класс оп-ти)",{"$nulls":7},{"$error":"#REF!"}]
[" ( I класс оп-ти) ",{"$nulls":7},{"$error":"#REF!"}]
["лампы накаливания, утратившие потребительские свойства (V класс оп-ти)"]
[]
[{"$nulls":8},{"$error":"#REF!"}]
[]
["Работа столовой",{"$nulls":7},0]
[{"$nulls":8},0]
[" -при распаковке пищевого сырья перед использованием в технологическом процессе образуются тарные ",{"$nulls":7},0]
["отходы (стеклянная, полиэтиленовая и картонная тара):",{"$nulls":7},0]
["отходы упаковочного картона незагрязненные  ( V класс оп-ти)",{"$nulls":7},0]
["отходы упаковочной бумаги незагрязненные ( V класс оп-ти)",{"$nulls":7},0]
["стеклянный бой незагрязненный (исключая бой стекла электронно-лучевых трубок и ",{"$nulls":7},0]
["люминесцентных ламп) ( V класс оп-ти)",{"$nulls":7},0]
["отходы упаковочного гофрокартона незагрязненные ( V класс оп-ти)",{"$nulls":7},0]
[]
["- в процессе производства работ по отделке зданий и сооружений производственного и бытового ",{"$nulls":7},{"$error":"#REF!"}]
["назначения, а также при демонтаже конструкций образуются отходы: мусор строительный (IV класс оп-ти),",{"$nulls":7},{"$error":"#REF!"}]
["представленные отходами битого кирпича, боем бетонных изделий, стеклобоем, древесиной и т.д.",{"$nulls":7},{"$error":"#REF!"}]
["- на территории площадки АЗС предусмотрены сооружения локальной очистки стоков (производственных и ",{"$nulls":7},{"$error":"#REF!"}]
["дождевых). Система очистки представлена следующими сооружениями: водоприемным лотком, ",{"$nulls":7},{"$error":"#REF!"}]
["дождеприемным колодцем, резервуаром-сборником ливневых стоков емкостью, маслогрязеуловителем, при ",{"$nulls":7},{"$error":"#REF!"}]
["зачистке которого удаляется осадок - шлам нефтеоотделительных установок  (III кл. опасности), а также ",{"$nulls":7},{"$error":"#REF!"}]
["нефтезагрязненная пленка с поверхности стоков, поступающих в резервуар-сборник - всплывающая пленка ",{"$nulls":7},{"$error":"#REF!"}]
["из нефтеуловителей (III кл. опасности)",{"$nulls":7},{"$error":"#REF!"}]
[{"$nulls":8},{"$error":"#REF!"}]
["Эксплуатация растворно-бетонного узла"]
["- в процессе эксплуатации растворно-бетонного узла образуются отходы товарного затвердевшие остатки "]
["товарного бетона - отходы бетона ( V класс оп-ти)."]
[]
["Кулинарное производство"]
["- в процессе подготовки пищевых продуктов перед запуском в производство образуются отходы от"]
["просеивания сыпучих пищевых продуктов, очистки овощного сырья и т.д.:"]
["очистки овощного сырья ( V класс оп-ти)"]
["скорлупа от куриных яиц ( V класс оп-ти)"]
["технологические потери муки пшеничной ( V класс оп-ти)"]
["- в процессе распаковки партий пищевых продуктов и полуфабрикатов перед использованием в технологическом "]
["процессе отходы использованной упаковки (тарные отходы):"]
["отходы упаковочной бумаги незагрязненные ( V класс оп-ти)"]
["тара и упаковка из стали углеродистых марок незагрязненная, потерявшая потребительские свойства",{"$nulls":7},{"$error":"#REF!"}]
["( V класс оп-ти)",{"$nulls":7},{"$error":"#REF!"}]
["стеклянный бой незагрязненный (исключая бой стекла электронно-лучевых трубок "]
["и люминесцентных ламп) ( V класс оп-ти)"]
["отходы полипропиленовой тары ( V класс оп-ти)",{"$nulls":7},{"$error":"#REF!"}]
["полиэтиленовая тара поврежденная ( V класс оп-ти)",{"$nulls":7},{"$error":"#REF!"}]
["отходы упаковочного гофрокартона незагрязненные ( V класс оп-ти)",{"$nulls":7},{"$error":"#REF!"}]
["Эксплутация ситемы канализации"]
[" - сброс производственных сточных вод в систему канализации осуществляется после предварительной "]
["очистки на жироуловителях, при зачистке которых образуются отходы из жироотделителей,  содержащие "]
["животные жировые продукты ( V класс оп-ти)"]
["Отходы (мусор) от уборки территории и помещений объектов оптово-розничной торговли промышленными товарами ( V класс оп-ти)"]
["Отходы (мусор) от уборки территории и помещений объектов оптово-розничной торговли промышленными товарами ( V класс оп-ти)"]

{"sheet":"Таблица 2.3.","index":8,"n_rows":222,"n_cols":7,"rows_kept":222,"hidden":true,"merged":[[0,1,0,5],[1,1,1,5],[3,4,3,5]],"flags":["formulas_cached_only"]}
[null,"СВЕДЕНИЯ О ХОЗЯЙСТВЕННОЙ И ИНОЙ ДЕЯТЕЛЬНОСТИ, "]
[null,"В РЕЗУЛЬТАТЕ ОСУЩЕСТВЛЕНИЯ КОТОРОЙ ОБРАЗУЮТСЯ ОТХОДЫ"]
[]
[{"$nulls":4},"Таблица 2.3"]
[]
[null,"№ п/п","Вид деятельности","Осуществляемые работы и услуги","Вещества, материалы, изделия, переходящие в состояние «отход»","Операции по удалению отхода"]
[1,1,2,3,4,5,1]
[{"$error":"#REF!"},{"$error":"#REF!"},{"$error":"#REF!"},{"$error":"#REF!"},{"$error":"#REF!"},{"$error":"#REF!"},{"$error":"#REF!"}]
[{"$error":"#REF!"},{"$error":"#REF!"},{"$error":"#REF!"},{"$error":"#REF!"},{"$error":"#REF!"},{"$error":"#REF!"},{"$error":"#REF!"}]
[{"$error":"#REF!"},{"$error":"#REF!"},{"$error":"#REF!"},{"$error":"#REF!"},{"$error":"#REF!"},{"$error":"#REF!"},{"$error":"#REF!"}]
[{"$error":"#REF!"},{"$error":"#REF!"},{"$error":"#REF!"},{"$error":"#REF!"},{"$error":"#REF!"},{"$error":"#REF!"},{"$error":"#REF!"}]
[{"$error":"#REF!"},{"$error":"#REF!"},{"$error":"#REF!"},{"$error":"#REF!"},{"$error":"#REF!"},{"$error":"#REF!"},{"$error":"#REF!"}]
[{"$error":"#REF!"},{"$error":"#REF!"},{"$error":"#REF!"},{"$error":"#REF!"},{"$error":"#REF!"},{"$error":"#REF!"},{"$error":"#REF!"}]
[{"$error":"#REF!"},{"$error":"#REF!"},{"$error":"#REF!"},{"$error":"#REF!"},{"$error":"#REF!"},{"$error":"#REF!"},{"$error":"#REF!"}]
[{"$error":"#REF!"},{"$error":"#REF!"},{"$error":"#REF!"},{"$error":"#REF!"},{"$error":"#REF!"},{"$error":"#REF!"},{"$error":"#REF!"}]
[{"$error":"#REF!"},{"$error":"#REF!"},{"$error":"#REF!"},{"$error":"#REF!"},{"$error":"#REF!"},{"$error":"#REF!"},{"$error":"#REF!"}]
[{"$error":"#REF!"},{"$error":"#REF!"},{"$error":"#REF!"},{"$error":"#REF!"},{"$error":"#REF!"},{"$error":"#REF!"},{"$error":"#REF!"}]
[{"$error":"#REF!"},{"$error":"#REF!"},{"$error":"#REF!"},{"$error":"#REF!"},{"$error":"#REF!"},{"$error":"#REF!"},{"$error":"#REF!"}]
[{"$error":"#REF!"},{"$error":"#REF!"},{"$error":"#REF!"},{"$error":"#REF!"},{"$error":"#REF!"},{"$error":"#REF!"},{"$error":"#REF!"}]
[{"$error":"#REF!"},{"$error":"#REF!"},{"$error":"#REF!"},{"$error":"#REF!"},{"$error":"#REF!"},{"$error":"#REF!"},{"$error":"#REF!"}]
[{"$error":"#REF!"},{"$error":"#REF!"},{"$error":"#REF!"},{"$error":"#REF!"},{"$error":"#REF!"},{"$error":"#REF!"},{"$error":"#REF!"}]
[{"$error":"#REF!"},{"$error":"#REF!"},{"$error":"#REF!"},{"$error":"#REF!"},{"$error":"#REF!"},{"$error":"#REF!"},{"$error":"#REF!"}]
[{"$error":"#REF!"},{"$error":"#REF!"},{"$error":"#REF!"},{"$error":"#REF!"},{"$error":"#REF!"},{"$error":"#REF!"},{"$error":"#REF!"}]
[{"$error":"#REF!"},{"$error":"#REF!"},{"$error":"#REF!"},{"$error":"#REF!"},{"$error":"#REF!"},{"$error":"#REF!"},{"$error":"#REF!"}]
[{"$error":"#REF!"},{"$error":"#REF!"},{"$error":"#REF!"},{"$error":"#REF!"},{"$error":"#REF!"},{"$error":"#REF!"},{"$error":"#REF!"}]
[{"$error":"#REF!"},{"$error":"#REF!"},{"$error":"#REF!"},{"$error":"#REF!"},{"$error":"#REF!"},{"$error":"#REF!"},{"$error":"#REF!"}]
[{"$error":"#REF!"},{"$error":"#REF!"},{"$error":"#REF!"},{"$error":"#REF!"},{"$error":"#REF!"},{"$error":"#REF!"},{"$error":"#REF!"}]
[{"$error":"#REF!"},{"$error":"#REF!"},{"$error":"#REF!"},{"$error":"#REF!"},{"$error":"#REF!"},{"$error":"#REF!"},{"$error":"#REF!"}]
[{"$error":"#REF!"},{"$error":"#REF!"},{"$error":"#REF!"},{"$error":"#REF!"},{"$error":"#REF!"},{"$error":"#REF!"},{"$error":"#REF!"}]
[{"$error":"#REF!"},{"$error":"#REF!"},{"$error":"#REF!"},{"$error":"#REF!"},{"$error":"#REF!"},{"$error":"#REF!"},{"$error":"#REF!"}]
[{"$error":"#REF!"},{"$error":"#REF!"},{"$error":"#REF!"},{"$error":"#REF!"},{"$error":"#REF!"},{"$error":"#REF!"},{"$error":"#REF!"}]
[{"$error":"#REF!"},{"$error":"#REF!"},{"$error":"#REF!"},{"$error":"#REF!"},{"$error":"#REF!"},{"$error":"#REF!"},{"$error":"#REF!"}]
[{"$error":"#REF!"},{"$error":"#REF!"},{"$error":"#REF!"},{"$error":"#REF!"},{"$error":"#REF!"},{"$error":"#REF!"},{"$error":"#REF!"}]
[{"$error":"#REF!"},{"$error":"#REF!"},{"$error":"#REF!"},{"$error":"#REF!"},{"$error":"#REF!"},{"$error":"#REF!"},{"$error":"#REF!"}]
[{"$error":"#REF!"},{"$error":"#REF!"},{"$error":"#REF!"},{"$error":"#REF!"},{"$error":"#REF!"},{"$error":"#REF!"},{"$error":"#REF!"}]
[{"$error":"#REF!"},{"$error":"#REF!"},{"$error":"#REF!"},{"$error":"#REF!"},{"$error":"#REF!"},{"$error":"#REF!"},{"$error":"#REF!"}]
[{"$error":"#REF!"},{"$error":"#REF!"},{"$error":"#REF!"},{"$error":"#REF!"},{"$error":"#REF!"},{"$error":"#REF!"},{"$error":"#REF!"}]
[{"$error":"#REF!"},{"$error":"#REF!"},{"$error":"#REF!"},{"$error":"#REF!"},{"$error":"#REF!"},{"$error":"#REF!"},{"$error":"#REF!"}]
[{"$error":"#REF!"},{"$error":"#REF!"},{"$error":"#REF!"},{"$error":"#REF!"},{"$error":"#REF!"},{"$error":"#REF!"},{"$error":"#REF!"}]
[{"$error":"#REF!"},{"$error":"#REF!"},{"$error":"#REF!"},{"$error":"#REF!"},{"$error":"#REF!"},{"$error":"#REF!"},{"$error":"#REF!"}]
[{"$error":"#REF!"},{"$error":"#REF!"},{"$error":"#REF!"},{"$error":"#REF!"},{"$error":"#REF!"},{"$error":"#REF!"},{"$error":"#REF!"}]
[{"$error":"#REF!"},{"$error":"#REF!"},{"$error":"#REF!"},{"$error":"#REF!"},{"$error":"#REF!"},{"$error":"#REF!"},{"$error":"#REF!"}]
[{"$error":"#REF!"},{"$error":"#REF!"},{"$error":"#REF!"},{"$error":"#REF!"},{"$error":"#REF!"},{"$error":"#REF!"},{"$error":"#REF!"}]
[{"$error":"#REF!"},{"$error":"#REF!"},{"$error":"#REF!"},{"$error":"#REF!"},{"$error":"#REF!"},{"$error":"#REF!"},{"$error":"#REF!"}]
[null,1,2,3,4,5,{"$error":"#N/A"}]
[{"$error":"#REF!"},{"$error":"#REF!"},{"$error":"#REF!"},{"$error":"#REF!"},{"$error":"#REF!"},{"$error":"#REF!"},{"$error":"#REF!"}]
[{"$error":"#REF!"},{"$error":"#REF!"},{"$error":"#REF!"},{"$error":"#REF!"},{"$error":"#REF!"},{"$error":"#REF!"},{"$error":"#REF!"}]
[{"$error":"#REF!"},{"$error":"#REF!"},{"$error":"#REF!"},{"$error":"#REF!"},{"$error":"#REF!"},{"$error":"#REF!"},{"$error":"#REF!"}]
[{"$error":"#REF!"},{"$error":"#REF!"},{"$error":"#REF!"},{"$error":"#REF!"},{"$error":"#REF!"},{"$error":"#REF!"},{"$error":"#REF!"}]
[{"$error":"#REF!"},{"$error":"#REF!"},{"$error":"#REF!"},{"$error":"#REF!"},{"$error":"#REF!"},{"$error":"#REF!"},{"$error":"#REF!"}]
[{"$error":"#REF!"},{"$error":"#REF!"},{"$error":"#REF!"},{"$error":"#REF!"},{"$error":"#REF!"},{"$error":"#REF!"},{"$error":"#REF!"}]
[{"$error":"#REF!"},{"$error":"#REF!"},{"$error":"#REF!"},{"$error":"#REF!"},{"$error":"#REF!"},{"$error":"#REF!"},{"$error":"#REF!"}]
[{"$error":"#REF!"},{"$error":"#REF!"},{"$error":"#REF!"},{"$error":"#REF!"},{"$error":"#REF!"},{"$error":"#REF!"},{"$error":"#REF!"}]
[{"$error":"#REF!"},{"$error":"#REF!"},{"$error":"#REF!"},{"$error":"#REF!"},{"$error":"#REF!"},{"$error":"#REF!"},{"$error":"#REF!"}]
[{"$error":"#REF!"},{"$error":"#REF!"},{"$error":"#REF!"},{"$error":"#REF!"},{"$error":"#REF!"},{"$error":"#REF!"},{"$error":"#REF!"}]
[{"$error":"#REF!"},{"$error":"#REF!"},{"$error":"#REF!"},{"$error":"#REF!"},{"$error":"#REF!"},{"$error":"#REF!"},{"$error":"#REF!"}]
[{"$error":"#REF!"},{"$error":"#REF!"},{"$error":"#REF!"},{"$error":"#REF!"},{"$error":"#REF!"},{"$error":"#REF!"},{"$error":"#REF!"}]
[{"$error":"#REF!"},{"$error":"#REF!"},{"$error":"#REF!"},{"$error":"#REF!"},{"$error":"#REF!"},{"$error":"#REF!"},{"$error":"#REF!"}]
[{"$error":"#REF!"},{"$error":"#REF!"},{"$error":"#REF!"},{"$error":"#REF!"},{"$error":"#REF!"},{"$error":"#REF!"},{"$error":"#REF!"}]
[{"$error":"#REF!"},{"$error":"#REF!"},{"$error":"#REF!"},{"$error":"#REF!"},{"$error":"#REF!"},{"$error":"#REF!"},{"$error":"#REF!"}]
[{"$error":"#REF!"},{"$error":"#REF!"},{"$error":"#REF!"},{"$error":"#REF!"},{"$error":"#REF!"},{"$error":"#REF!"},{"$error":"#REF!"}]
[{"$error":"#REF!"},{"$error":"#REF!"},{"$error":"#REF!"},{"$error":"#REF!"},{"$error":"#REF!"},{"$error":"#REF!"},{"$error":"#REF!"}]
[{"$error":"#REF!"},{"$error":"#REF!"},{"$error":"#REF!"},{"$error":"#REF!"},{"$error":"#REF!"},{"$error":"#REF!"},{"$error":"#REF!"}]
[{"$error":"#REF!"},{"$error":"#REF!"},{"$error":"#REF!"},{"$error":"#REF!"},{"$error":"#REF!"},{"$error":"#REF!"},{"$error":"#REF!"}]
[{"$error":"#REF!"},{"$error":"#REF!"},{"$error":"#REF!"},{"$error":"#REF!"},{"$error":"#REF!"},{"$error":"#REF!"},{"$error":"#REF!"}]
[{"$error":"#REF!"},{"$error":"#REF!"},{"$error":"#REF!"},{"$error":"#REF!"},{"$error":"#REF!"},{"$error":"#REF!"},{"$error":"#REF!"}]
[{"$error":"#REF!"},{"$error":"#REF!"},{"$error":"#REF!"},{"$error":"#REF!"},{"$error":"#REF!"},{"$error":"#REF!"},{"$error":"#REF!"}]
[{"$error":"#REF!"},{"$error":"#REF!"},{"$error":"#REF!"},{"$error":"#REF!"},{"$error":"#REF!"},{"$error":"#REF!"},{"$error":"#REF!"}]
[1,1,2,3,4,5,{"$error":"#N/A"}]
[{"$error":"#REF!"},{"$error":"#REF!"},{"$error":"#REF!"},{"$error":"#REF!"},{"$error":"#REF!"},{"$error":"#REF!"},{"$error":"#REF!"}]
[{"$error":"#REF!"},{"$error":"#REF!"},{"$error":"#REF!"},{"$error":"#REF!"},{"$error":"#REF!"},{"$error":"#REF!"},{"$error":"#REF!"}]
[{"$error":"#REF!"},{"$error":"#REF!"},{"$error":"#REF!"},{"$error":"#REF!"},{"$error":"#REF!"},{"$error":"#REF!"},{"$error":"#REF!"}]
[{"$error":"#REF!"},{"$error":"#REF!"},{"$error":"#REF!"},{"$error":"#REF!"},{"$error":"#REF!"},{"$error":"#REF!"},{"$error":"#REF!"}]
[{"$error":"#REF!"},{"$error":"#REF!"},{"$error":"#REF!"},{"$error":"#REF!"},{"$error":"#REF!"},{"$error":"#REF!"},{"$error":"#REF!"}]
[{"$error":"#REF!"},{"$error":"#REF!"},{"$error":"#REF!"},{"$error":"#REF!"},{"$error":"#REF!"},{"$error":"#REF!"},{"$error":"#REF!"}]
[{"$error":"#REF!"},{"$error":"#REF!"},{"$error":"#REF!"},{"$error":"#REF!"},{"$error":"#REF!"},{"$error":"#REF!"},{"$error":"#REF!"}]
[{"$error":"#REF!"},{"$error":"#REF!"},{"$error":"#REF!"},{"$error":"#REF!"},{"$error":"#REF!"},{"$error":"#REF!"},{"$error":"#REF!"}]
[{"$error":"#REF!"},{"$error":"#REF!"},{"$error":"#REF!"},{"$error":"#REF!"},{"$error":"#REF!"},{"$error":"#REF!"},{"$error":"#REF!"}]
[{"$error":"#REF!"},{"$error":"#REF!"},{"$error":"#REF!"},{"$error":"#REF!"},{"$error":"#REF!"},{"$error":"#REF!"},{"$error":"#REF!"}]
[{"$error":"#REF!"},{"$error":"#REF!"},{"$error":"#REF!"},{"$error":"#REF!"},{"$error":"#REF!"},{"$error":"#REF!"},{"$error":"#REF!"}]
[{"$error":"#REF!"},{"$error":"#REF!"},{"$error":"#REF!"},{"$error":"#REF!"},{"$error":"#REF!"},{"$error":"#REF!"},{"$error":"#REF!"}]
[{"$error":"#REF!"},{"$error":"#REF!"},{"$error":"#REF!"},{"$error":"#REF!"},{"$error":"#REF!"},{"$error":"#REF!"},{"$error":"#REF!"}]
[{"$error":"#REF!"},{"$error":"#REF!"},{"$error":"#REF!"},{"$error":"#REF!"},{"$error":"#REF!"},{"$error":"#REF!"},{"$error":"#REF!"}]
[{"$error":"#REF!"},{"$error":"#REF!"},{"$error":"#REF!"},{"$error":"#REF!"},{"$error":"#REF!"},{"$error":"#REF!"},{"$error":"#REF!"}]
[{"$error":"#REF!"},{"$error":"#REF!"},{"$error":"#REF!"},{"$error":"#REF!"},{"$error":"#REF!"},{"$error":"#REF!"},{"$error":"#REF!"}]
[{"$error":"#REF!"},{"$error":"#REF!"},{"$error":"#REF!"},{"$error":"#REF!"},{"$error":"#REF!"},{"$error":"#REF!"},{"$error":"#REF!"}]
[null,1,2,3,4,5,{"$error":"#N/A"}]
[{"$error":"#REF!"},{"$error":"#REF!"},{"$error":"#REF!"},{"$error":"#REF!"},{"$error":"#REF!"},{"$error":"#REF!"},{"$error":"#REF!"}]
[{"$error":"#REF!"},{"$error":"#REF!"},{"$error":"#REF!"},{"$error":"#REF!"},{"$error":"#REF!"},{"$error":"#REF!"},{"$error":"#REF!"}]
[{"$error":"#REF!"},{"$error":"#REF!"},{"$error":"#REF!"},{"$error":"#REF!"},{"$error":"#REF!"},{"$error":"#REF!"},{"$error":"#REF!"}]
[{"$error":"#REF!"},{"$error":"#REF!"},{"$error":"#REF!"},{"$error":"#REF!"},{"$error":"#REF!"},{"$error":"#REF!"},{"$error":"#REF!"}]
[{"$error":"#REF!"},{"$error":"#REF!"},{"$error":"#REF!"},{"$error":"#REF!"},{"$error":"#REF!"},{"$error":"#REF!"},{"$error":"#REF!"}]
[{"$error":"#REF!"},{"$error":"#REF!"},{"$error":"#REF!"},{"$error":"#REF!"},{"$error":"#REF!"},{"$error":"#REF!"},{"$error":"#REF!"}]
[{"$error":"#REF!"},{"$error":"#REF!"},{"$error":"#REF!"},{"$error":"#REF!"},{"$error":"#REF!"},{"$error":"#REF!"},{"$error":"#REF!"}]
[null,{"$error":"#N/A"},2,3,{"$error":"#N/A"},{"$error":"#N/A"},{"$error":"#N/A"}]
[{"$error":"#REF!"},{"$error":"#REF!"},{"$error":"#REF!"},{"$error":"#REF!"},{"$error":"#REF!"},{"$error":"#REF!"},{"$error":"#REF!"}]
[{"$error":"#REF!"},{"$error":"#REF!"},{"$error":"#REF!"},{"$error":"#REF!"},{"$error":"#REF!"},{"$error":"#REF!"},{"$error":"#REF!"}]
[{"$error":"#REF!"},{"$error":"#REF!"},{"$error":"#REF!"},{"$error":"#REF!"},{"$error":"#REF!"},{"$error":"#REF!"},{"$error":"#REF!"}]
[{"$error":"#REF!"},{"$error":"#REF!"},{"$error":"#REF!"},{"$error":"#REF!"},{"$error":"#REF!"},{"$error":"#REF!"},{"$error":"#REF!"}]
[{"$error":"#REF!"},{"$error":"#REF!"},{"$error":"#REF!"},{"$error":"#REF!"},{"$error":"#REF!"},{"$error":"#REF!"},{"$error":"#REF!"}]
[{"$error":"#REF!"},{"$error":"#REF!"},{"$error":"#REF!"},{"$error":"#REF!"},{"$error":"#REF!"},{"$error":"#REF!"},{"$error":"#REF!"}]
[{"$error":"#REF!"},{"$error":"#REF!"},{"$error":"#REF!"},{"$error":"#REF!"},{"$error":"#REF!"},{"$error":"#REF!"},{"$error":"#REF!"}]
[{"$error":"#REF!"},{"$error":"#REF!"},{"$error":"#REF!"},{"$error":"#REF!"},{"$error":"#REF!"},{"$error":"#REF!"},{"$error":"#REF!"}]
[{"$error":"#REF!"},{"$error":"#REF!"},{"$error":"#REF!"},{"$error":"#REF!"},{"$error":"#REF!"},{"$error":"#REF!"},{"$error":"#REF!"}]
[{"$error":"#REF!"},{"$error":"#REF!"},{"$error":"#REF!"},{"$error":"#REF!"},{"$error":"#REF!"},{"$error":"#REF!"},{"$error":"#REF!"}]
[{"$error":"#REF!"},{"$error":"#REF!"},{"$error":"#REF!"},{"$error":"#REF!"},{"$error":"#REF!"},{"$error":"#REF!"},{"$error":"#REF!"}]
[{"$error":"#REF!"},{"$error":"#REF!"},{"$error":"#REF!"},{"$error":"#REF!"},{"$error":"#REF!"},{"$error":"#REF!"},{"$error":"#REF!"}]
[{"$error":"#REF!"},{"$error":"#REF!"},{"$error":"#REF!"},{"$error":"#REF!"},{"$error":"#REF!"},{"$error":"#REF!"},{"$error":"#REF!"}]
[{"$error":"#REF!"},{"$error":"#REF!"},{"$error":"#REF!"},{"$error":"#REF!"},{"$error":"#REF!"},{"$error":"#REF!"},{"$error":"#REF!"}]
[{"$error":"#REF!"},{"$error":"#REF!"},{"$error":"#REF!"},{"$error":"#REF!"},{"$error":"#REF!"},{"$error":"#REF!"},{"$error":"#REF!"}]
[{"$error":"#REF!"},{"$error":"#REF!"},{"$error":"#REF!"},{"$error":"#REF!"},{"$error":"#REF!"},{"$error":"#REF!"},{"$error":"#REF!"}]
[{"$error":"#REF!"},{"$error":"#REF!"},{"$error":"#REF!"},{"$error":"#REF!"},{"$error":"#REF!"},{"$error":"#REF!"},{"$error":"#REF!"}]
[{"$error":"#REF!"},{"$error":"#REF!"},{"$error":"#REF!"},{"$error":"#REF!"},{"$error":"#REF!"},{"$error":"#REF!"},{"$error":"#REF!"}]
[{"$error":"#REF!"},{"$error":"#REF!"},{"$error":"#REF!"},{"$error":"#REF!"},{"$error":"#REF!"},"Повторное использование на предприятии в качестве облицовочного материала",{"$error":"#REF!"}]
[{"$error":"#REF!"},{"$error":"#REF!"},{"$error":"#REF!"},{"$error":"#REF!"},{"$error":"#REF!"},{"$error":"#REF!"},{"$error":"#REF!"}]
[{"$error":"#REF!"},{"$error":"#REF!"},{"$error":"#REF!"},{"$error":"#REF!"},{"$error":"#REF!"},{"$error":"#REF!"},{"$error":"#REF!"}]
[{"$error":"#REF!"},{"$error":"#REF!"},{"$error":"#REF!"},{"$error":"#REF!"},{"$error":"#REF!"},{"$error":"#REF!"},{"$error":"#REF!"}]
[{"$error":"#REF!"},{"$error":"#REF!"},{"$error":"#REF!"},{"$error":"#REF!"},{"$error":"#REF!"},{"$error":"#REF!"},{"$error":"#REF!"}]
[{"$error":"#REF!"},{"$error":"#REF!"},{"$error":"#REF!"},{"$error":"#REF!"},{"$error":"#REF!"},{"$error":"#REF!"},{"$error":"#REF!"}]
[{"$error":"#REF!"},{"$error":"#REF!"},{"$error":"#REF!"},{"$error":"#REF!"},{"$error":"#REF!"},{"$error":"#REF!"},{"$error":"#REF!"}]
[{"$error":"#REF!"},{"$error":"#REF!"},{"$error":"#REF!"},{"$error":"#REF!"},{"$error":"#REF!"},{"$error":"#REF!"},{"$error":"#REF!"}]
[{"$error":"#REF!"},{"$error":"#REF!"},{"$error":"#REF!"},{"$error":"#REF!"},{"$error":"#REF!"},{"$error":"#REF!"},{"$error":"#REF!"}]
[{"$error":"#REF!"},{"$error":"#REF!"},{"$error":"#REF!"},{"$error":"#REF!"},{"$error":"#REF!"},{"$error":"#REF!"},{"$error":"#REF!"}]
[{"$error":"#REF!"},{"$error":"#REF!"},{"$error":"#REF!"},{"$error":"#REF!"},{"$error":"#REF!"},{"$error":"#REF!"},{"$error":"#REF!"}]
[{"$error":"#REF!"},{"$error":"#REF!"},{"$error":"#REF!"},{"$error":"#REF!"},{"$error":"#REF!"},{"$error":"#REF!"},{"$error":"#REF!"}]
[{"$error":"#REF!"},{"$error":"#REF!"},{"$error":"#REF!"},{"$error":"#REF!"},{"$error":"#REF!"},{"$error":"#REF!"},{"$error":"#REF!"}]
[{"$error":"#REF!"},{"$error":"#REF!"},{"$error":"#REF!"},{"$error":"#REF!"},{"$error":"#REF!"},{"$error":"#REF!"},{"$error":"#REF!"}]
[{"$error":"#REF!"},{"$error":"#REF!"},{"$error":"#REF!"},{"$error":"#REF!"},{"$error":"#REF!"},{"$error":"#REF!"},{"$error":"#REF!"}]
[{"$error":"#REF!"},{"$error":"#REF!"},{"$error":"#REF!"},{"$error":"#REF!"},{"$error":"#REF!"},{"$error":"#REF!"},{"$error":"#REF!"}]
[{"$error":"#REF!"},{"$error":"#REF!"},{"$error":"#REF!"},{"$error":"#REF!"},{"$error":"#REF!"},{"$error":"#REF!"},{"$error":"#REF!"}]
[{"$error":"#REF!"},{"$error":"#REF!"},{"$error":"#REF!"},{"$error":"#REF!"},{"$error":"#REF!"},{"$error":"#REF!"},{"$error":"#REF!"}]
[{"$error":"#REF!"},{"$error":"#REF!"},{"$error":"#REF!"},{"$error":"#REF!"},{"$error":"#REF!"},{"$error":"#REF!"},{"$error":"#REF!"}]
[{"$error":"#REF!"},{"$error":"#REF!"},{"$error":"#REF!"},{"$error":"#REF!"},{"$error":"#REF!"},{"$error":"#REF!"},{"$error":"#REF!"}]
[{"$error":"#REF!"},{"$error":"#REF!"},{"$error":"#REF!"},{"$error":"#REF!"},{"$error":"#REF!"},{"$error":"#REF!"},{"$error":"#REF!"}]
[{"$error":"#REF!"},{"$error":"#REF!"},{"$error":"#REF!"},{"$error":"#REF!"},{"$error":"#REF!"},{"$error":"#REF!"},{"$error":"#REF!"}]
[{"$error":"#REF!"},{"$error":"#REF!"},{"$error":"#REF!"},{"$error":"#REF!"},{"$error":"#REF!"},{"$error":"#REF!"},{"$error":"#REF!"}]
[{"$error":"#REF!"},{"$error":"#REF!"},{"$error":"#REF!"},{"$error":"#REF!"},{"$error":"#REF!"},{"$error":"#REF!"},{"$error":"#REF!"}]
[{"$error":"#REF!"},{"$error":"#REF!"},{"$error":"#REF!"},{"$error":"#REF!"},{"$error":"#REF!"},{"$error":"#REF!"},{"$error":"#REF!"}]
[{"$error":"#REF!"},{"$error":"#REF!"},{"$error":"#REF!"},{"$error":"#REF!"},{"$error":"#REF!"},{"$error":"#REF!"},{"$error":"#REF!"}]
[{"$error":"#REF!"},{"$error":"#REF!"},{"$error":"#REF!"},{"$error":"#REF!"},{"$error":"#REF!"},{"$error":"#REF!"},{"$error":"#REF!"}]
[{"$error":"#REF!"},{"$error":"#REF!"},{"$error":"#REF!"},{"$error":"#REF!"},{"$error":"#REF!"},{"$error":"#REF!"},{"$error":"#REF!"}]
[{"$error":"#REF!"},{"$error":"#REF!"},{"$error":"#REF!"},{"$error":"#REF!"},{"$error":"#REF!"},{"$error":"#REF!"},{"$error":"#REF!"}]
[{"$error":"#REF!"},{"$error":"#REF!"},{"$error":"#REF!"},{"$error":"#REF!"},{"$error":"#REF!"},{"$error":"#REF!"},{"$error":"#REF!"}]
[{"$error":"#REF!"},{"$error":"#REF!"},{"$error":"#REF!"},{"$error":"#REF!"},{"$error":"#REF!"},{"$error":"#REF!"},{"$error":"#REF!"}]
[{"$error":"#REF!"},{"$error":"#REF!"},{"$error":"#REF!"},{"$error":"#REF!"},{"$error":"#REF!"},{"$error":"#REF!"},{"$error":"#REF!"}]
[{"$error":"#REF!"},{"$error":"#REF!"},{"$error":"#REF!"},{"$error":"#REF!"},{"$error":"#REF!"},{"$error":"#REF!"},{"$error":"#REF!"}]
[null,{"$error":"#N/A"},2,3,{"$error":"#N/A"},{"$error":"#N/A"},{"$error":"#N/A"}]
[{"$error":"#REF!"},{"$error":"#REF!"},{"$error":"#REF!"},{"$error":"#REF!"},{"$error":"#REF!"},{"$error":"#REF!"},{"$error":"#REF!"}]
[{"$error":"#REF!"},{"$error":"#REF!"},{"$error":"#REF!"},{"$error":"#REF!"},{"$error":"#REF!"},{"$error":"#REF!"},{"$error":"#REF!"}]
[{"$error":"#REF!"},{"$error":"#REF!"},{"$error":"#REF!"},{"$error":"#REF!"},{"$error":"#REF!"},{"$error":"#REF!"},{"$error":"#REF!"}]
[{"$error":"#REF!"},{"$error":"#REF!"},{"$error":"#REF!"},{"$error":"#REF!"},{"$error":"#REF!"},{"$error":"#REF!"},{"$error":"#REF!"}]
[{"$error":"#REF!"},{"$error":"#REF!"},{"$error":"#REF!"},{"$error":"#REF!"},{"$error":"#REF!"},{"$error":"#REF!"},{"$error":"#REF!"}]
[{"$error":"#REF!"},{"$error":"#REF!"},{"$error":"#REF!"},{"$error":"#REF!"},{"$error":"#REF!"},{"$error":"#REF!"},{"$error":"#REF!"}]
[{"$error":"#REF!"},{"$error":"#REF!"},{"$error":"#REF!"},{"$error":"#REF!"},{"$error":"#REF!"},{"$error":"#REF!"},{"$error":"#REF!"}]
[{"$error":"#REF!"},{"$error":"#REF!"},{"$error":"#REF!"},{"$error":"#REF!"},{"$error":"#REF!"},{"$error":"#REF!"},{"$error":"#REF!"}]
[{"$error":"#REF!"},{"$error":"#REF!"},{"$error":"#REF!"},{"$error":"#REF!"},{"$error":"#REF!"},{"$error":"#REF!"},{"$error":"#REF!"}]
[{"$error":"#REF!"},{"$error":"#REF!"},{"$error":"#REF!"},{"$error":"#REF!"},{"$error":"#REF!"},{"$error":"#REF!"},{"$error":"#REF!"}]
[{"$error":"#REF!"},{"$error":"#REF!"},{"$error":"#REF!"},{"$error":"#REF!"},{"$error":"#REF!"},{"$error":"#REF!"},{"$error":"#REF!"}]
[{"$error":"#REF!"},{"$error":"#REF!"},{"$error":"#REF!"},{"$error":"#REF!"},{"$error":"#REF!"},{"$error":"#REF!"},{"$error":"#REF!"}]
[{"$error":"#REF!"},{"$error":"#REF!"},{"$error":"#REF!"},{"$error":"#REF!"},{"$error":"#REF!"},{"$error":"#REF!"},{"$error":"#REF!"}]
[{"$error":"#REF!"},{"$error":"#REF!"},{"$error":"#REF!"},{"$error":"#REF!"},{"$error":"#REF!"},{"$error":"#REF!"},{"$error":"#REF!"}]
[{"$error":"#REF!"},{"$error":"#REF!"},{"$error":"#REF!"},{"$error":"#REF!"},{"$error":"#REF!"},{"$error":"#REF!"},{"$error":"#REF!"}]
[{"$error":"#REF!"},{"$error":"#REF!"},{"$error":"#REF!"},{"$error":"#REF!"},{"$error":"#REF!"},{"$error":"#REF!"},{"$error":"#REF!"}]
[{"$error":"#REF!"},{"$error":"#REF!"},{"$error":"#REF!"},{"$error":"#REF!"},{"$error":"#REF!"},{"$error":"#REF!"},{"$error":"#REF!"}]
[]
[{"$error":"#REF!"},{"$error":"#REF!"},{"$error":"#REF!"},{"$error":"#REF!"},{"$error":"#REF!"},{"$error":"#REF!"},{"$error":"#REF!"}]
[{"$error":"#REF!"},{"$error":"#REF!"},{"$error":"#REF!"},{"$error":"#REF!"},{"$error":"#REF!"},{"$error":"#REF!"},{"$error":"#REF!"}]
[{"$error":"#REF!"},{"$error":"#REF!"},{"$error":"#REF!"},{"$error":"#REF!"},{"$error":"#REF!"},{"$error":"#REF!"},{"$error":"#REF!"}]
[{"$error":"#REF!"},{"$error":"#REF!"},{"$error":"#REF!"},{"$error":"#REF!"},{"$error":"#REF!"},{"$error":"#REF!"},{"$error":"#REF!"}]
[{"$error":"#REF!"},{"$error":"#REF!"},{"$error":"#REF!"},{"$error":"#REF!"},{"$error":"#REF!"},{"$error":"#REF!"},{"$error":"#REF!"}]
[{"$error":"#REF!"},{"$error":"#REF!"},{"$error":"#REF!"},{"$error":"#REF!"},{"$error":"#REF!"},{"$error":"#REF!"},{"$error":"#REF!"}]
[{"$error":"#REF!"},{"$error":"#REF!"},{"$error":"#REF!"},{"$error":"#REF!"},{"$error":"#REF!"},{"$error":"#REF!"},{"$error":"#REF!"}]
[{"$error":"#REF!"},{"$error":"#REF!"},{"$error":"#REF!"},{"$error":"#REF!"},{"$error":"#REF!"},{"$error":"#REF!"},{"$error":"#REF!"}]
[{"$error":"#REF!"},{"$error":"#REF!"},{"$error":"#REF!"},{"$error":"#REF!"},{"$error":"#REF!"},{"$error":"#REF!"},{"$error":"#REF!"}]
[{"$error":"#REF!"},{"$error":"#REF!"},{"$error":"#REF!"},{"$error":"#REF!"},{"$error":"#REF!"},{"$error":"#REF!"},{"$error":"#REF!"}]
[{"$error":"#REF!"},{"$error":"#REF!"},{"$error":"#REF!"},{"$error":"#REF!"},{"$error":"#REF!"},{"$error":"#REF!"},{"$error":"#REF!"}]
[{"$error":"#REF!"},{"$error":"#REF!"},{"$error":"#REF!"},{"$error":"#REF!"},{"$error":"#REF!"},{"$error":"#REF!"},{"$error":"#REF!"}]
[{"$error":"#REF!"},{"$error":"#REF!"},{"$error":"#REF!"},{"$error":"#REF!"},{"$error":"#REF!"},{"$error":"#REF!"},{"$error":"#REF!"}]
[{"$error":"#REF!"},{"$error":"#REF!"},{"$error":"#REF!"},{"$error":"#REF!"},{"$error":"#REF!"},{"$error":"#REF!"},{"$error":"#REF!"}]
[{"$error":"#REF!"},{"$error":"#REF!"},{"$error":"#REF!"},{"$error":"#REF!"},{"$error":"#REF!"},{"$error":"#REF!"},{"$error":"#REF!"}]
[{"$error":"#REF!"},{"$error":"#REF!"},{"$error":"#REF!"},{"$error":"#REF!"},{"$error":"#REF!"},{"$error":"#REF!"},{"$error":"#REF!"}]
[{"$error":"#REF!"},{"$error":"#REF!"},{"$error":"#REF!"},{"$error":"#REF!"},{"$error":"#REF!"},{"$error":"#REF!"},{"$error":"#REF!"}]
[{"$error":"#REF!"},{"$error":"#REF!"},{"$error":"#REF!"},{"$error":"#REF!"},{"$error":"#REF!"},{"$error":"#REF!"},{"$error":"#REF!"}]
[{"$error":"#REF!"},{"$error":"#REF!"},{"$error":"#REF!"},{"$error":"#REF!"},{"$error":"#REF!"},{"$error":"#REF!"},{"$error":"#REF!"}]
[{"$error":"#REF!"},{"$error":"#REF!"},{"$error":"#REF!"},{"$error":"#REF!"},{"$error":"#REF!"},{"$error":"#REF!"},{"$error":"#REF!"}]
[{"$error":"#REF!"},{"$error":"#REF!"},{"$error":"#REF!"},{"$error":"#REF!"},{"$error":"#REF!"},{"$error":"#REF!"},{"$error":"#REF!"}]
[{"$error":"#REF!"},{"$error":"#REF!"},{"$error":"#REF!"},{"$error":"#REF!"},{"$error":"#REF!"},{"$error":"#REF!"},{"$error":"#REF!"}]
[{"$error":"#REF!"},{"$error":"#REF!"},{"$error":"#REF!"},{"$error":"#REF!"},{"$error":"#REF!"},{"$error":"#REF!"},{"$error":"#REF!"}]
[{"$error":"#REF!"},{"$error":"#REF!"},{"$error":"#REF!"},{"$error":"#REF!"},{"$error":"#REF!"},{"$error":"#REF!"},{"$error":"#REF!"}]
[{"$error":"#REF!"},{"$error":"#REF!"},{"$error":"#REF!"},{"$error":"#REF!"},{"$error":"#REF!"},{"$error":"#REF!"},{"$error":"#REF!"}]
[{"$error":"#REF!"},{"$error":"#REF!"},{"$error":"#REF!"},{"$error":"#REF!"},{"$error":"#REF!"},{"$error":"#REF!"},{"$error":"#REF!"}]
[{"$error":"#REF!"},{"$error":"#REF!"},{"$error":"#REF!"},{"$error":"#REF!"},{"$error":"#REF!"},{"$error":"#REF!"},{"$error":"#REF!"}]
[{"$error":"#REF!"},{"$error":"#REF!"},{"$error":"#REF!"},{"$error":"#REF!"},{"$error":"#REF!"},{"$error":"#REF!"},{"$error":"#REF!"}]
[{"$error":"#REF!"},{"$error":"#REF!"},{"$error":"#REF!"},{"$error":"#REF!"},{"$error":"#REF!"},{"$error":"#REF!"},{"$error":"#REF!"}]
[{"$error":"#REF!"},{"$error":"#REF!"},{"$error":"#REF!"},{"$error":"#REF!"},{"$error":"#REF!"},{"$error":"#REF!"},{"$error":"#REF!"}]
[null,{"$error":"#N/A"},2,3,{"$error":"#N/A"},{"$error":"#N/A"},{"$error":"#N/A"}]
[{"$error":"#REF!"},{"$error":"#REF!"},{"$error":"#REF!"},{"$error":"#REF!"},{"$error":"#REF!"},{"$error":"#REF!"},{"$error":"#REF!"}]
[{"$error":"#REF!"},{"$error":"#REF!"},{"$error":"#REF!"},{"$error":"#REF!"},{"$error":"#REF!"},{"$error":"#REF!"},{"$error":"#REF!"}]
[{"$error":"#REF!"},{"$error":"#REF!"},{"$error":"#REF!"},{"$error":"#REF!"},{"$error":"#REF!"},{"$error":"#REF!"},{"$error":"#REF!"}]
[{"$error":"#REF!"},{"$error":"#REF!"},{"$error":"#REF!"},{"$error":"#REF!"},{"$error":"#REF!"},{"$error":"#REF!"},{"$error":"#REF!"}]
[{"$error":"#REF!"},{"$error":"#REF!"},{"$error":"#REF!"},{"$error":"#REF!"},{"$error":"#REF!"},{"$error":"#REF!"},{"$error":"#REF!"}]
[{"$error":"#REF!"},{"$error":"#REF!"},{"$error":"#REF!"},{"$error":"#REF!"},{"$error":"#REF!"},{"$error":"#REF!"},{"$error":"#REF!"}]
[{"$error":"#REF!"},{"$error":"#REF!"},{"$error":"#REF!"},{"$error":"#REF!"},{"$error":"#REF!"},{"$error":"#REF!"},{"$error":"#REF!"}]
[{"$error":"#REF!"},{"$error":"#REF!"},{"$error":"#REF!"},{"$error":"#REF!"},{"$error":"#REF!"},{"$error":"#REF!"},{"$error":"#REF!"}]
[{"$error":"#REF!"},{"$error":"#REF!"},{"$error":"#REF!"},{"$error":"#REF!"},{"$error":"#REF!"},{"$error":"#REF!"},{"$error":"#REF!"}]
[{"$error":"#REF!"},{"$error":"#REF!"},{"$error":"#REF!"},{"$error":"#REF!"},{"$error":"#REF!"},{"$error":"#REF!"},{"$error":"#REF!"}]
[{"$error":"#REF!"},{"$error":"#REF!"},{"$error":"#REF!"},{"$error":"#REF!"},{"$error":"#REF!"},{"$error":"#REF!"},{"$error":"#REF!"}]
[{"$error":"#REF!"},{"$error":"#REF!"},{"$error":"#REF!"},{"$error":"#REF!"},{"$error":"#REF!"},{"$error":"#REF!"},{"$error":"#REF!"}]
[{"$error":"#REF!"},{"$error":"#REF!"},{"$error":"#REF!"},{"$error":"#REF!"},{"$error":"#REF!"},{"$error":"#REF!"},{"$error":"#REF!"}]
[{"$error":"#REF!"},{"$error":"#REF!"},{"$error":"#REF!"},{"$error":"#REF!"},{"$error":"#REF!"},{"$error":"#REF!"},{"$error":"#REF!"}]
[{"$error":"#REF!"},{"$error":"#REF!"},{"$error":"#REF!"},{"$error":"#REF!"},{"$error":"#REF!"},{"$error":"#REF!"},{"$error":"#REF!"}]
[{"$error":"#REF!"},{"$error":"#REF!"},{"$error":"#REF!"},{"$error":"#REF!"},{"$error":"#REF!"},{"$error":"#REF!"},{"$error":"#REF!"}]
[{"$error":"#REF!"},{"$error":"#REF!"},{"$error":"#REF!"},{"$error":"#REF!"},{"$error":"#REF!"},{"$error":"#REF!"},{"$error":"#REF!"}]
[{"$error":"#REF!"},{"$error":"#REF!"},{"$error":"#REF!"},{"$error":"#REF!"},{"$error":"#REF!"},{"$error":"#REF!"},{"$error":"#REF!"}]
[{"$error":"#REF!"},{"$error":"#REF!"},{"$error":"#REF!"},{"$error":"#REF!"},{"$error":"#REF!"},{"$error":"#REF!"},{"$error":"#REF!"}]
[{"$error":"#REF!"},{"$error":"#REF!"},{"$error":"#REF!"},{"$error":"#REF!"},{"$error":"#REF!"},{"$error":"#REF!"},{"$error":"#REF!"}]
[{"$error":"#REF!"},{"$error":"#REF!"},{"$error":"#REF!"},{"$error":"#REF!"},{"$error":"#REF!"},{"$error":"#REF!"},{"$error":"#REF!"}]
[{"$error":"#REF!"},{"$error":"#REF!"},{"$error":"#REF!"},{"$error":"#REF!"},{"$error":"#REF!"},{"$error":"#REF!"},{"$error":"#REF!"}]
[{"$error":"#REF!"},{"$error":"#REF!"},{"$error":"#REF!"},{"$error":"#REF!"},{"$error":"#REF!"},{"$error":"#REF!"},{"$error":"#REF!"}]
[{"$error":"#REF!"},{"$error":"#REF!"},{"$error":"#REF!"},{"$error":"#REF!"},{"$error":"#REF!"},{"$error":"#REF!"},{"$error":"#REF!"}]
[{"$error":"#REF!"},{"$error":"#REF!"},{"$error":"#REF!"},{"$error":"#REF!"},{"$error":"#REF!"},{"$error":"#REF!"},{"$error":"#REF!"}]
[{"$error":"#REF!"},{"$error":"#REF!"},{"$error":"#REF!"},{"$error":"#REF!"},{"$error":"#REF!"},{"$error":"#REF!"},{"$error":"#REF!"}]

{"sheet":"Таблица 2.5.","index":9,"n_rows":222,"n_cols":6,"rows_kept":222,"hidden":true,"merged":[[0,0,0,4],[2,3,2,4]],"flags":["formulas_cached_only"]}
["ПЕРЕЧЕНЬ ОТХОДОВ, ДЛЯ КОТОРЫХ УСТАНАВЛИВАЕТСЯ ГОДОВОЙ НОРМАТИВ ОБРАЗОВАНИЯ"]
[]
[{"$nulls":3},"Таблица 2.5"]
[]
["№ п/п","Отходообразующий вид   деятельности, процесс","Наименование вида    отхода","Код отхода по ФККО","Класс опасности"]
[1,2,3,4,5,1]
[{"$error":"#REF!"},{"$error":"#REF!"},{"$error":"#REF!"},{"$error":"#REF!"},{"$error":"#REF!"},{"$error":"#REF!"}]
[{"$error":"#REF!"},{"$error":"#REF!"},{"$error":"#REF!"},{"$error":"#REF!"},{"$error":"#REF!"},{"$error":"#REF!"}]
[{"$error":"#REF!"},{"$error":"#REF!"},{"$error":"#REF!"},{"$error":"#REF!"},{"$error":"#REF!"},{"$error":"#REF!"}]
[{"$error":"#REF!"},{"$error":"#REF!"},{"$error":"#REF!"},{"$error":"#REF!"},{"$error":"#REF!"},{"$error":"#REF!"}]
[{"$error":"#REF!"},{"$error":"#REF!"},{"$error":"#REF!"},{"$error":"#REF!"},{"$error":"#REF!"},{"$error":"#REF!"}]
[{"$error":"#REF!"},{"$error":"#REF!"},{"$error":"#REF!"},{"$error":"#REF!"},{"$error":"#REF!"},{"$error":"#REF!"}]
[{"$error":"#REF!"},{"$error":"#REF!"},{"$error":"#REF!"},{"$error":"#REF!"},{"$error":"#REF!"},{"$error":"#REF!"}]
[{"$error":"#REF!"},{"$error":"#REF!"},{"$error":"#REF!"},{"$error":"#REF!"},{"$error":"#REF!"},{"$error":"#REF!"}]
[{"$error":"#REF!"},{"$error":"#REF!"},{"$error":"#REF!"},{"$error":"#REF!"},{"$error":"#REF!"},{"$error":"#REF!"}]
[{"$error":"#REF!"},{"$error":"#REF!"},{"$error":"#REF!"},{"$error":"#REF!"},{"$error":"#REF!"},{"$error":"#REF!"}]
[{"$error":"#REF!"},{"$error":"#REF!"},{"$error":"#REF!"},{"$error":"#REF!"},{"$error":"#REF!"},{"$error":"#REF!"}]
[{"$error":"#REF!"},{"$error":"#REF!"},{"$error":"#REF!"},{"$error":"#REF!"},{"$error":"#REF!"},{"$error":"#REF!"}]
[{"$error":"#REF!"},{"$error":"#REF!"},{"$error":"#REF!"},{"$error":"#REF!"},{"$error":"#REF!"},{"$error":"#REF!"}]
[{"$error":"#REF!"},{"$error":"#REF!"},{"$error":"#REF!"},{"$error":"#REF!"},{"$error":"#REF!"},{"$error":"#REF!"}]
[{"$error":"#REF!"},{"$error":"#REF!"},{"$error":"#REF!"},{"$error":"#REF!"},{"$error":"#REF!"},{"$error":"#REF!"}]
[{"$error":"#REF!"},{"$error":"#REF!"},{"$error":"#REF!"},{"$error":"#REF!"},{"$error":"#REF!"},{"$error":"#REF!"}]
[{"$error":"#REF!"},{"$error":"#REF!"},{"$error":"#REF!"},{"$error":"#REF!"},{"$error":"#REF!"},{"$error":"#REF!"}]
[{"$error":"#REF!"},{"$error":"#REF!"},{"$error":"#REF!"},{"$error":"#REF!"},{"$error":"#REF!"},{"$error":"#REF!"}]
[{"$error":"#REF!"},{"$error":"#REF!"},{"$error":"#REF!"},{"$error":"#REF!"},{"$error":"#REF!"},{"$error":"#REF!"}]
[{"$error":"#REF!"},{"$error":"#REF!"},{"$error":"#REF!"},{"$error":"#REF!"},{"$error":"#REF!"},{"$error":"#REF!"}]
[{"$error":"#REF!"},{"$error":"#REF!"},{"$error":"#REF!"},{"$error":"#REF!"},{"$error":"#REF!"},{"$error":"#REF!"}]
[{"$error":"#REF!"},{"$error":"#REF!"},{"$error":"#REF!"},{"$error":"#REF!"},{"$error":"#REF!"},{"$error":"#REF!"}]
[{"$error":"#REF!"},{"$error":"#REF!"},{"$error":"#REF!"},{"$error":"#REF!"},{"$error":"#REF!"},{"$error":"#REF!"}]
[{"$error":"#REF!"},{"$error":"#REF!"},{"$error":"#REF!"},{"$error":"#REF!"},{"$error":"#REF!"},{"$error":"#REF!"}]
[{"$error":"#REF!"},{"$error":"#REF!"},{"$error":"#REF!"},{"$error":"#REF!"},{"$error":"#REF!"},{"$error":"#REF!"}]
[{"$error":"#REF!"},{"$error":"#REF!"},{"$error":"#REF!"},{"$error":"#REF!"},{"$error":"#REF!"},{"$error":"#REF!"}]
[{"$error":"#REF!"},{"$error":"#REF!"},{"$error":"#REF!"},{"$error":"#REF!"},{"$error":"#REF!"},{"$error":"#REF!"}]
[{"$error":"#REF!"},{"$error":"#REF!"},{"$error":"#REF!"},{"$error":"#REF!"},{"$error":"#REF!"},{"$error":"#REF!"}]
[{"$error":"#REF!"},{"$error":"#REF!"},{"$error":"#REF!"},{"$error":"#REF!"},{"$error":"#REF!"},{"$error":"#REF!"}]
[{"$error":"#REF!"},{"$error":"#REF!"},{"$error":"#REF!"},{"$error":"#REF!"},{"$error":"#REF!"},{"$error":"#REF!"}]
[{"$error":"#REF!"},{"$error":"#REF!"},{"$error":"#REF!"},{"$error":"#REF!"},{"$error":"#REF!"},{"$error":"#REF!"}]
[{"$error":"#REF!"},{"$error":"#REF!"},{"$error":"#REF!"},{"$error":"#REF!"},{"$error":"#REF!"},{"$error":"#REF!"}]
[{"$error":"#REF!"},{"$error":"#REF!"},{"$error":"#REF!"},{"$error":"#REF!"},{"$error":"#REF!"},{"$error":"#REF!"}]
[{"$error":"#REF!"},{"$error":"#REF!"},{"$error":"#REF!"},{"$error":"#REF!"},{"$error":"#REF!"},{"$error":"#REF!"}]
[{"$error":"#REF!"},{"$error":"#REF!"},{"$error":"#REF!"},{"$error":"#REF!"},{"$error":"#REF!"},{"$error":"#REF!"}]
[{"$error":"#REF!"},{"$error":"#REF!"},{"$error":"#REF!"},{"$error":"#REF!"},{"$error":"#REF!"},{"$error":"#REF!"}]
[{"$error":"#REF!"},{"$error":"#REF!"},{"$error":"#REF!"},{"$error":"#REF!"},{"$error":"#REF!"},{"$error":"#REF!"}]
[1,2,3,4,5,{"$error":"#N/A"}]
[{"$error":"#REF!"},{"$error":"#REF!"},{"$error":"#REF!"},{"$error":"#REF!"},{"$error":"#REF!"},{"$error":"#REF!"}]
[{"$error":"#REF!"},{"$error":"#REF!"},{"$error":"#REF!"},{"$error":"#REF!"},{"$error":"#REF!"},{"$error":"#REF!"}]
[{"$error":"#REF!"},{"$error":"#REF!"},{"$error":"#REF!"},{"$error":"#REF!"},{"$error":"#REF!"},{"$error":"#REF!"}]
[{"$error":"#REF!"},{"$error":"#REF!"},{"$error":"#REF!"},{"$error":"#REF!"},{"$error":"#REF!"},{"$error":"#REF!"}]
[{"$error":"#REF!"},{"$error":"#REF!"},{"$error":"#REF!"},{"$error":"#REF!"},{"$error":"#REF!"},{"$error":"#REF!"}]
[{"$error":"#REF!"},{"$error":"#REF!"},{"$error":"#REF!"},{"$error":"#REF!"},{"$error":"#REF!"},{"$error":"#REF!"}]
[{"$error":"#REF!"},{"$error":"#REF!"},{"$error":"#REF!"},{"$error":"#REF!"},{"$error":"#REF!"},{"$error":"#REF!"}]
[{"$error":"#REF!"},{"$error":"#REF!"},{"$error":"#REF!"},{"$error":"#REF!"},{"$error":"#REF!"},{"$error":"#REF!"}]
[{"$error":"#REF!"},{"$error":"#REF!"},{"$error":"#REF!"},{"$error":"#REF!"},{"$error":"#REF!"},{"$error":"#REF!"}]
[{"$error":"#REF!"},{"$error":"#REF!"},{"$error":"#REF!"},{"$error":"#REF!"},{"$error":"#REF!"},{"$error":"#REF!"}]
[{"$error":"#REF!"},{"$error":"#REF!"},{"$error":"#REF!"},{"$error":"#REF!"},{"$error":"#REF!"},{"$error":"#REF!"}]
[{"$error":"#REF!"},{"$error":"#REF!"},{"$error":"#REF!"},{"$error":"#REF!"},{"$error":"#REF!"},{"$error":"#REF!"}]
[{"$error":"#REF!"},{"$error":"#REF!"},{"$error":"#REF!"},{"$error":"#REF!"},{"$error":"#REF!"},{"$error":"#REF!"}]
[{"$error":"#REF!"},{"$error":"#REF!"},{"$error":"#REF!"},{"$error":"#REF!"},{"$error":"#REF!"},{"$error":"#REF!"}]
[{"$error":"#REF!"},{"$error":"#REF!"},{"$error":"#REF!"},{"$error":"#REF!"},{"$error":"#REF!"},{"$error":"#REF!"}]
[{"$error":"#REF!"},{"$error":"#REF!"},{"$error":"#REF!"},{"$error":"#REF!"},{"$error":"#REF!"},{"$error":"#REF!"}]
[{"$error":"#REF!"},{"$error":"#REF!"},{"$error":"#REF!"},{"$error":"#REF!"},{"$error":"#REF!"},{"$error":"#REF!"}]
[{"$error":"#REF!"},{"$error":"#REF!"},{"$error":"#REF!"},{"$error":"#REF!"},{"$error":"#REF!"},{"$error":"#REF!"}]
[{"$error":"#REF!"},{"$error":"#REF!"},{"$error":"#REF!"},{"$error":"#REF!"},{"$error":"#REF!"},{"$error":"#REF!"}]
[{"$error":"#REF!"},{"$error":"#REF!"},{"$error":"#REF!"},{"$error":"#REF!"},{"$error":"#REF!"},{"$error":"#REF!"}]
[{"$error":"#REF!"},{"$error":"#REF!"},{"$error":"#REF!"},{"$error":"#REF!"},{"$error":"#REF!"},{"$error":"#REF!"}]
[{"$error":"#REF!"},{"$error":"#REF!"},{"$error":"#REF!"},{"$error":"#REF!"},{"$error":"#REF!"},{"$error":"#REF!"}]
[1,2,3,4,5,{"$error":"#N/A"}]
[{"$error":"#REF!"},{"$error":"#REF!"},{"$error":"#REF!"},{"$error":"#REF!"},{"$error":"#REF!"},{"$error":"#REF!"}]
[{"$error":"#REF!"},{"$error":"#REF!"},{"$error":"#REF!"},{"$error":"#REF!"},{"$error":"#REF!"},{"$error":"#REF!"}]
[{"$error":"#REF!"},{"$error":"#REF!"},{"$error":"#REF!"},{"$error":"#REF!"},{"$error":"#REF!"},{"$error":"#REF!"}]
[{"$error":"#REF!"},{"$error":"#REF!"},{"$error":"#REF!"},{"$error":"#REF!"},{"$error":"#REF!"},{"$error":"#REF!"}]
[{"$error":"#REF!"},{"$error":"#REF!"},{"$error":"#REF!"},{"$error":"#REF!"},{"$error":"#REF!"},{"$error":"#REF!"}]
[{"$error":"#REF!"},{"$error":"#REF!"},{"$error":"#REF!"},{"$error":"#REF!"},{"$error":"#REF!"},{"$error":"#REF!"}]
[{"$error":"#REF!"},{"$error":"#REF!"},{"$error":"#REF!"},{"$error":"#REF!"},{"$error":"#REF!"},{"$error":"#REF!"}]
[{"$error":"#REF!"},{"$error":"#REF!"},{"$error":"#REF!"},{"$error":"#REF!"},{"$error":"#REF!"},{"$error":"#REF!"}]
[{"$error":"#REF!"},{"$error":"#REF!"},{"$error":"#REF!"},{"$error":"#REF!"},{"$error":"#REF!"},{"$error":"#REF!"}]
[{"$error":"#REF!"},{"$error":"#REF!"},{"$error":"#REF!"},{"$error":"#REF!"},{"$error":"#REF!"},{"$error":"#REF!"}]
[{"$error":"#REF!"},{"$error":"#REF!"},{"$error":"#REF!"},{"$error":"#REF!"},{"$error":"#REF!"},{"$error":"#REF!"}]
[{"$error":"#REF!"},{"$error":"#REF!"},{"$error":"#REF!"},{"$error":"#REF!"},{"$error":"#REF!"},{"$error":"#REF!"}]
[{"$error":"#REF!"},{"$error":"#REF!"},{"$error":"#REF!"},{"$error":"#REF!"},{"$error":"#REF!"},{"$error":"#REF!"}]
[{"$error":"#REF!"},{"$error":"#REF!"},{"$error":"#REF!"},{"$error":"#REF!"},{"$error":"#REF!"},{"$error":"#REF!"}]
[{"$error":"#REF!"},{"$error":"#REF!"},{"$error":"#REF!"},{"$error":"#REF!"},{"$error":"#REF!"},{"$error":"#REF!"}]
[{"$error":"#REF!"},{"$error":"#REF!"},{"$error":"#REF!"},{"$error":"#REF!"},{"$error":"#REF!"},{"$error":"#REF!"}]
[{"$error":"#REF!"},{"$error":"#REF!"},{"$error":"#REF!"},{"$error":"#REF!"},{"$error":"#REF!"},{"$error":"#REF!"}]
[{"$error":"#REF!"},{"$error":"#REF!"},{"$error":"#REF!"},{"$error":"#REF!"},{"$error":"#REF!"},{"$error":"#REF!"}]
[{"$error":"#REF!"},{"$error":"#REF!"},{"$error":"#REF!"},{"$error":"#REF!"},{"$error":"#REF!"},{"$error":"#REF!"}]
[{"$error":"#REF!"},{"$error":"#REF!"},{"$error":"#REF!"},{"$error":"#REF!"},{"$error":"#REF!"},{"$error":"#REF!"}]
[{"$error":"#REF!"},{"$error":"#REF!"},{"$error":"#REF!"},{"$error":"#REF!"},{"$error":"#REF!"},{"$error":"#REF!"}]
[{"$error":"#REF!"},{"$error":"#REF!"},{"$error":"#REF!"},{"$error":"#REF!"},{"$error":"#REF!"},{"$error":"#REF!"}]
[{"$error":"#REF!"},{"$error":"#REF!"},{"$error":"#REF!"},{"$error":"#REF!"},{"$error":"#REF!"},{"$error":"#REF!"}]
[{"$error":"#REF!"},{"$error":"#REF!"},{"$error":"#REF!"},{"$error":"#REF!"},{"$error":"#REF!"},{"$error":"#REF!"}]
[{"$error":"#REF!"},{"$error":"#REF!"},{"$error":"#REF!"},{"$error":"#REF!"},{"$error":"#REF!"},{"$error":"#REF!"}]
[{"$error":"#REF!"},{"$error":"#REF!"},{"$error":"#REF!"},{"$error":"#REF!"},{"$error":"#REF!"},{"$error":"#REF!"}]
[{"$error":"#REF!"},{"$error":"#REF!"},{"$error":"#REF!"},{"$error":"#REF!"},{"$error":"#REF!"},{"$error":"#REF!"}]
[{"$error":"#REF!"},{"$error":"#REF!"},{"$error":"#REF!"},{"$error":"#REF!"},{"$error":"#REF!"},{"$error":"#REF!"}]
[{"$error":"#REF!"},{"$error":"#REF!"},{"$error":"#REF!"},{"$error":"#REF!"},{"$error":"#REF!"},{"$error":"#REF!"}]
[{"$error":"#REF!"},{"$error":"#REF!"},{"$error":"#REF!"},{"$error":"#REF!"},{"$error":"#REF!"},{"$error":"#REF!"}]
[{"$error":"#REF!"},{"$error":"#REF!"},{"$error":"#REF!"},{"$error":"#REF!"},{"$error":"#REF!"},{"$error":"#REF!"}]
[{"$error":"#REF!"},{"$error":"#REF!"},{"$error":"#REF!"},{"$error":"#REF!"},{"$error":"#REF!"},{"$error":"#REF!"}]
[{"$error":"#REF!"},{"$error":"#REF!"},{"$error":"#REF!"},{"$error":"#REF!"},{"$error":"#REF!"},{"$error":"#REF!"}]
[{"$error":"#REF!"},{"$error":"#REF!"},{"$error":"#REF!"},{"$error":"#REF!"},{"$error":"#REF!"},{"$error":"#REF!"}]
[{"$error":"#REF!"},{"$error":"#REF!"},{"$error":"#REF!"},{"$error":"#REF!"},{"$error":"#REF!"},{"$error":"#REF!"}]
[{"$error":"#REF!"},{"$error":"#REF!"},{"$error":"#REF!"},{"$error":"#REF!"},{"$error":"#REF!"},{"$error":"#REF!"}]
[{"$error":"#REF!"},{"$error":"#REF!"},{"$error":"#REF!"},{"$error":"#REF!"},{"$error":"#REF!"},{"$error":"#REF!"}]
[{"$error":"#REF!"},{"$error":"#REF!"},{"$error":"#REF!"},{"$error":"#REF!"},{"$error":"#REF!"},{"$error":"#REF!"}]
[{"$error":"#REF!"},{"$error":"#REF!"},{"$error":"#REF!"},{"$error":"#REF!"},{"$error":"#REF!"},{"$error":"#REF!"}]
[{"$error":"#REF!"},{"$error":"#REF!"},{"$error":"#REF!"},{"$error":"#REF!"},{"$error":"#REF!"},{"$error":"#REF!"}]
[{"$error":"#REF!"},{"$error":"#REF!"},{"$error":"#REF!"},{"$error":"#REF!"},{"$error":"#REF!"},{"$error":"#REF!"}]
[{"$error":"#REF!"},{"$error":"#REF!"},{"$error":"#REF!"},{"$error":"#REF!"},{"$error":"#REF!"},{"$error":"#REF!"}]
[1,2,3,4,5,{"$error":"#N/A"}]
[{"$error":"#REF!"},{"$error":"#REF!"},{"$error":"#REF!"},{"$error":"#REF!"},{"$error":"#REF!"},{"$error":"#REF!"}]
[{"$error":"#REF!"},{"$error":"#REF!"},{"$error":"#REF!"},{"$error":"#REF!"},{"$error":"#REF!"},{"$error":"#REF!"}]
[{"$error":"#REF!"},{"$error":"#REF!"},{"$error":"#REF!"},{"$error":"#REF!"},{"$error":"#REF!"},{"$error":"#REF!"}]
[{"$error":"#REF!"},{"$error":"#REF!"},{"$error":"#REF!"},{"$error":"#REF!"},{"$error":"#REF!"},{"$error":"#REF!"}]
[{"$error":"#REF!"},{"$error":"#REF!"},{"$error":"#REF!"},{"$error":"#REF!"},{"$error":"#REF!"},{"$error":"#REF!"}]
[{"$error":"#REF!"},{"$error":"#REF!"},{"$error":"#REF!"},{"$error":"#REF!"},{"$error":"#REF!"},{"$error":"#REF!"}]
[{"$error":"#REF!"},{"$error":"#REF!"},{"$error":"#REF!"},{"$error":"#REF!"},{"$error":"#REF!"},{"$error":"#REF!"}]
[{"$error":"#REF!"},{"$error":"#REF!"},{"$error":"#REF!"},{"$error":"#REF!"},{"$error":"#REF!"},{"$error":"#REF!"}]
[{"$error":"#REF!"},{"$error":"#REF!"},{"$error":"#REF!"},{"$error":"#REF!"},{"$error":"#REF!"},{"$error":"#REF!"}]
[{"$error":"#REF!"},{"$error":"#REF!"},{"$error":"#REF!"},{"$error":"#REF!"},{"$error":"#REF!"},{"$error":"#REF!"}]
[{"$error":"#REF!"},{"$error":"#REF!"},{"$error":"#REF!"},{"$error":"#REF!"},{"$error":"#REF!"},{"$error":"#REF!"}]
[{"$error":"#REF!"},{"$error":"#REF!"},{"$error":"#REF!"},{"$error":"#REF!"},{"$error":"#REF!"},{"$error":"#REF!"}]
[{"$error":"#REF!"},{"$error":"#REF!"},{"$error":"#REF!"},{"$error":"#REF!"},{"$error":"#REF!"},{"$error":"#REF!"}]
[{"$error":"#REF!"},{"$error":"#REF!"},{"$error":"#REF!"},{"$error":"#REF!"},{"$error":"#REF!"},{"$error":"#REF!"}]
[{"$error":"#REF!"},{"$error":"#REF!"},{"$error":"#REF!"},{"$error":"#REF!"},{"$error":"#REF!"},{"$error":"#REF!"}]
[{"$error":"#REF!"},{"$error":"#REF!"},{"$error":"#REF!"},{"$error":"#REF!"},{"$error":"#REF!"},{"$error":"#REF!"}]
[{"$error":"#REF!"},{"$error":"#REF!"},{"$error":"#REF!"},{"$error":"#REF!"},{"$error":"#REF!"},{"$error":"#REF!"}]
[{"$error":"#REF!"},{"$error":"#REF!"},{"$error":"#REF!"},{"$error":"#REF!"},{"$error":"#REF!"},{"$error":"#REF!"}]
[{"$error":"#REF!"},{"$error":"#REF!"},{"$error":"#REF!"},{"$error":"#REF!"},{"$error":"#REF!"},{"$error":"#REF!"}]
[{"$error":"#REF!"},{"$error":"#REF!"},{"$error":"#REF!"},{"$error":"#REF!"},{"$error":"#REF!"},{"$error":"#REF!"}]
[{"$error":"#REF!"},{"$error":"#REF!"},{"$error":"#REF!"},{"$error":"#REF!"},{"$error":"#REF!"},{"$error":"#REF!"}]
[{"$error":"#REF!"},{"$error":"#REF!"},{"$error":"#REF!"},{"$error":"#REF!"},{"$error":"#REF!"},{"$error":"#REF!"}]
[{"$error":"#REF!"},{"$error":"#REF!"},{"$error":"#REF!"},{"$error":"#REF!"},{"$error":"#REF!"},{"$error":"#REF!"}]
[{"$error":"#REF!"},{"$error":"#REF!"},{"$error":"#REF!"},{"$error":"#REF!"},{"$error":"#REF!"},{"$error":"#REF!"}]
[{"$error":"#REF!"},{"$error":"#REF!"},{"$error":"#REF!"},{"$error":"#REF!"},{"$error":"#REF!"},{"$error":"#REF!"}]
[{"$error":"#REF!"},{"$error":"#REF!"},{"$error":"#REF!"},{"$error":"#REF!"},{"$error":"#REF!"},{"$error":"#REF!"}]
[{"$error":"#REF!"},{"$error":"#REF!"},{"$error":"#REF!"},{"$error":"#REF!"},{"$error":"#REF!"},{"$error":"#REF!"}]
[{"$error":"#REF!"},{"$error":"#REF!"},{"$error":"#REF!"},{"$error":"#REF!"},{"$error":"#REF!"},{"$error":"#REF!"}]
[{"$error":"#REF!"},{"$error":"#REF!"},{"$error":"#REF!"},{"$error":"#REF!"},{"$error":"#REF!"},{"$error":"#REF!"}]
[{"$error":"#REF!"},{"$error":"#REF!"},{"$error":"#REF!"},{"$error":"#REF!"},{"$error":"#REF!"},{"$error":"#REF!"}]
[{"$error":"#REF!"},{"$error":"#REF!"},{"$error":"#REF!"},{"$error":"#REF!"},{"$error":"#REF!"},{"$error":"#REF!"}]
[{"$error":"#REF!"},{"$error":"#REF!"},{"$error":"#REF!"},{"$error":"#REF!"},{"$error":"#REF!"},{"$error":"#REF!"}]
[{"$error":"#REF!"},{"$error":"#REF!"},{"$error":"#REF!"},{"$error":"#REF!"},{"$error":"#REF!"},{"$error":"#REF!"}]
[{"$error":"#REF!"},{"$error":"#REF!"},{"$error":"#REF!"},{"$error":"#REF!"},{"$error":"#REF!"},{"$error":"#REF!"}]
[{"$error":"#REF!"},{"$error":"#REF!"},{"$error":"#REF!"},{"$error":"#REF!"},{"$error":"#REF!"},{"$error":"#REF!"}]
[{"$error":"#REF!"},{"$error":"#REF!"},{"$error":"#REF!"},{"$error":"#REF!"},{"$error":"#REF!"},{"$error":"#REF!"}]
[{"$error":"#REF!"},{"$error":"#REF!"},{"$error":"#REF!"},{"$error":"#REF!"},{"$error":"#REF!"},{"$error":"#REF!"}]
[{"$error":"#REF!"},{"$error":"#REF!"},{"$error":"#REF!"},{"$error":"#REF!"},{"$error":"#REF!"},{"$error":"#REF!"}]
[{"$error":"#REF!"},{"$error":"#REF!"},{"$error":"#REF!"},{"$error":"#REF!"},{"$error":"#REF!"},{"$error":"#REF!"}]
[{"$error":"#REF!"},{"$error":"#REF!"},{"$error":"#REF!"},{"$error":"#REF!"},{"$error":"#REF!"},{"$error":"#REF!"}]
[{"$error":"#REF!"},{"$error":"#REF!"},{"$error":"#REF!"},{"$error":"#REF!"},{"$error":"#REF!"},{"$error":"#REF!"}]
[{"$error":"#REF!"},{"$error":"#REF!"},{"$error":"#REF!"},{"$error":"#REF!"},{"$error":"#REF!"},{"$error":"#REF!"}]
[{"$error":"#REF!"},{"$error":"#REF!"},{"$error":"#REF!"},{"$error":"#REF!"},{"$error":"#REF!"},{"$error":"#REF!"}]
[{"$error":"#REF!"},{"$error":"#REF!"},{"$error":"#REF!"},{"$error":"#REF!"},{"$error":"#REF!"},{"$error":"#REF!"}]
[{"$error":"#REF!"},{"$error":"#REF!"},{"$error":"#REF!"},{"$error":"#REF!"},{"$error":"#REF!"},{"$error":"#REF!"}]
[{"$error":"#REF!"},{"$error":"#REF!"},{"$error":"#REF!"},{"$error":"#REF!"},{"$error":"#REF!"},{"$error":"#REF!"}]
[{"$error":"#REF!"},{"$error":"#REF!"},{"$error":"#REF!"},{"$error":"#REF!"},{"$error":"#REF!"},{"$error":"#REF!"}]
[{"$error":"#REF!"},{"$error":"#REF!"},{"$error":"#REF!"},{"$error":"#REF!"},{"$error":"#REF!"},{"$error":"#REF!"}]
[{"$error":"#REF!"},{"$error":"#REF!"},{"$error":"#REF!"},{"$error":"#REF!"},{"$error":"#REF!"},{"$error":"#REF!"}]
[{"$error":"#REF!"},{"$error":"#REF!"},{"$error":"#REF!"},{"$error":"#REF!"},{"$error":"#REF!"},{"$error":"#REF!"}]
[{"$error":"#REF!"},{"$error":"#REF!"},{"$error":"#REF!"},{"$error":"#REF!"},{"$error":"#REF!"},{"$error":"#REF!"}]
[{"$error":"#REF!"},{"$error":"#REF!"},{"$error":"#REF!"},{"$error":"#REF!"},{"$error":"#REF!"},{"$error":"#REF!"}]
[{"$error":"#REF!"},{"$error":"#REF!"},{"$error":"#REF!"},{"$error":"#REF!"},{"$error":"#REF!"},{"$error":"#REF!"}]
[{"$error":"#REF!"},{"$error":"#REF!"},{"$error":"#REF!"},{"$error":"#REF!"},{"$error":"#REF!"},{"$error":"#REF!"}]
[{"$error":"#REF!"},{"$error":"#REF!"},{"$error":"#REF!"},{"$error":"#REF!"},{"$error":"#REF!"},{"$error":"#REF!"}]
[]
[{"$error":"#REF!"},{"$error":"#REF!"},{"$error":"#REF!"},{"$error":"#REF!"},{"$error":"#REF!"},{"$error":"#REF!"}]
[{"$error":"#REF!"},{"$error":"#REF!"},{"$error":"#REF!"},{"$error":"#REF!"},{"$error":"#REF!"},{"$error":"#REF!"}]
[{"$error":"#REF!"},{"$error":"#REF!"},{"$error":"#REF!"},{"$error":"#REF!"},{"$error":"#REF!"},{"$error":"#REF!"}]
[{"$error":"#REF!"},{"$error":"#REF!"},{"$error":"#REF!"},{"$error":"#REF!"},{"$error":"#REF!"},{"$error":"#REF!"}]
[{"$error":"#REF!"},{"$error":"#REF!"},{"$error":"#REF!"},{"$error":"#REF!"},{"$error":"#REF!"},{"$error":"#REF!"}]
[{"$error":"#REF!"},{"$error":"#REF!"},{"$error":"#REF!"},{"$error":"#REF!"},{"$error":"#REF!"},{"$error":"#REF!"}]
[{"$error":"#REF!"},{"$error":"#REF!"},{"$error":"#REF!"},{"$error":"#REF!"},{"$error":"#REF!"},{"$error":"#REF!"}]
[{"$error":"#REF!"},{"$error":"#REF!"},{"$error":"#REF!"},{"$error":"#REF!"},{"$error":"#REF!"},{"$error":"#REF!"}]
[{"$error":"#REF!"},{"$error":"#REF!"},{"$error":"#REF!"},{"$error":"#REF!"},{"$error":"#REF!"},{"$error":"#REF!"}]
[{"$error":"#REF!"},{"$error":"#REF!"},{"$error":"#REF!"},{"$error":"#REF!"},{"$error":"#REF!"},{"$error":"#REF!"}]
[{"$error":"#REF!"},{"$error":"#REF!"},{"$error":"#REF!"},{"$error":"#REF!"},{"$error":"#REF!"},{"$error":"#REF!"}]
[{"$error":"#REF!"},{"$error":"#REF!"},{"$error":"#REF!"},{"$error":"#REF!"},{"$error":"#REF!"},{"$error":"#REF!"}]
[{"$error":"#REF!"},{"$error":"#REF!"},{"$error":"#REF!"},{"$error":"#REF!"},{"$error":"#REF!"},{"$error":"#REF!"}]
[{"$error":"#REF!"},{"$error":"#REF!"},{"$error":"#REF!"},{"$error":"#REF!"},{"$error":"#REF!"},{"$error":"#REF!"}]
[{"$error":"#REF!"},{"$error":"#REF!"},{"$error":"#REF!"},{"$error":"#REF!"},{"$error":"#REF!"},{"$error":"#REF!"}]
[{"$error":"#REF!"},{"$error":"#REF!"},{"$error":"#REF!"},{"$error":"#REF!"},{"$error":"#REF!"},{"$error":"#REF!"}]
[{"$error":"#REF!"},{"$error":"#REF!"},{"$error":"#REF!"},{"$error":"#REF!"},{"$error":"#REF!"},{"$error":"#REF!"}]
[{"$error":"#REF!"},{"$error":"#REF!"},{"$error":"#REF!"},{"$error":"#REF!"},{"$error":"#REF!"},{"$error":"#REF!"}]
[{"$error":"#REF!"},{"$error":"#REF!"},{"$error":"#REF!"},{"$error":"#REF!"},{"$error":"#REF!"},{"$error":"#REF!"}]
[{"$error":"#REF!"},{"$error":"#REF!"},{"$error":"#REF!"},{"$error":"#REF!"},{"$error":"#REF!"},{"$error":"#REF!"}]
[{"$error":"#REF!"},{"$error":"#REF!"},{"$error":"#REF!"},{"$error":"#REF!"},{"$error":"#REF!"},{"$error":"#REF!"}]
[{"$error":"#REF!"},{"$error":"#REF!"},{"$error":"#REF!"},{"$error":"#REF!"},{"$error":"#REF!"},{"$error":"#REF!"}]
[{"$error":"#REF!"},{"$error":"#REF!"},{"$error":"#REF!"},{"$error":"#REF!"},{"$error":"#REF!"},{"$error":"#REF!"}]
[{"$error":"#REF!"},{"$error":"#REF!"},{"$error":"#REF!"},{"$error":"#REF!"},{"$error":"#REF!"},{"$error":"#REF!"}]
[{"$error":"#REF!"},{"$error":"#REF!"},{"$error":"#REF!"},{"$error":"#REF!"},{"$error":"#REF!"},{"$error":"#REF!"}]
[{"$error":"#REF!"},{"$error":"#REF!"},{"$error":"#REF!"},{"$error":"#REF!"},{"$error":"#REF!"},{"$error":"#REF!"}]
[{"$error":"#REF!"},{"$error":"#REF!"},{"$error":"#REF!"},{"$error":"#REF!"},{"$error":"#REF!"},{"$error":"#REF!"}]
[{"$error":"#REF!"},{"$error":"#REF!"},{"$error":"#REF!"},{"$error":"#REF!"},{"$error":"#REF!"},{"$error":"#REF!"}]
[{"$error":"#REF!"},{"$error":"#REF!"},{"$error":"#REF!"},{"$error":"#REF!"},{"$error":"#REF!"},{"$error":"#REF!"}]
[{"$error":"#REF!"},{"$error":"#REF!"},{"$error":"#REF!"},{"$error":"#REF!"},{"$error":"#REF!"},{"$error":"#REF!"}]
[{"$error":"#REF!"},{"$error":"#REF!"},{"$error":"#REF!"},{"$error":"#REF!"},{"$error":"#REF!"},{"$error":"#REF!"}]
[{"$error":"#REF!"},{"$error":"#REF!"},{"$error":"#REF!"},{"$error":"#REF!"},{"$error":"#REF!"},{"$error":"#REF!"}]
[{"$error":"#REF!"},{"$error":"#REF!"},{"$error":"#REF!"},{"$error":"#REF!"},{"$error":"#REF!"},{"$error":"#REF!"}]
[{"$error":"#REF!"},{"$error":"#REF!"},{"$error":"#REF!"},{"$error":"#REF!"},{"$error":"#REF!"},{"$error":"#REF!"}]
[{"$error":"#REF!"},{"$error":"#REF!"},{"$error":"#REF!"},{"$error":"#REF!"},{"$error":"#REF!"},{"$error":"#REF!"}]
[{"$error":"#REF!"},{"$error":"#REF!"},{"$error":"#REF!"},{"$error":"#REF!"},{"$error":"#REF!"},{"$error":"#REF!"}]
[{"$error":"#REF!"},{"$error":"#REF!"},{"$error":"#REF!"},{"$error":"#REF!"},{"$error":"#REF!"},{"$error":"#REF!"}]
[{"$error":"#REF!"},{"$error":"#REF!"},{"$error":"#REF!"},{"$error":"#REF!"},{"$error":"#REF!"},{"$error":"#REF!"}]
[{"$error":"#REF!"},{"$error":"#REF!"},{"$error":"#REF!"},{"$error":"#REF!"},{"$error":"#REF!"},{"$error":"#REF!"}]
[{"$error":"#REF!"},{"$error":"#REF!"},{"$error":"#REF!"},{"$error":"#REF!"},{"$error":"#REF!"},{"$error":"#REF!"}]
[{"$error":"#REF!"},{"$error":"#REF!"},{"$error":"#REF!"},{"$error":"#REF!"},{"$error":"#REF!"},{"$error":"#REF!"}]
[{"$error":"#REF!"},{"$error":"#REF!"},{"$error":"#REF!"},{"$error":"#REF!"},{"$error":"#REF!"},{"$error":"#REF!"}]
[{"$error":"#REF!"},{"$error":"#REF!"},{"$error":"#REF!"},{"$error":"#REF!"},{"$error":"#REF!"},{"$error":"#REF!"}]
[{"$error":"#REF!"},{"$error":"#REF!"},{"$error":"#REF!"},{"$error":"#REF!"},{"$error":"#REF!"},{"$error":"#REF!"}]
[{"$error":"#REF!"},{"$error":"#REF!"},{"$error":"#REF!"},{"$error":"#REF!"},{"$error":"#REF!"},{"$error":"#REF!"}]
[{"$error":"#REF!"},{"$error":"#REF!"},{"$error":"#REF!"},{"$error":"#REF!"},{"$error":"#REF!"},{"$error":"#REF!"}]
[{"$error":"#REF!"},{"$error":"#REF!"},{"$error":"#REF!"},{"$error":"#REF!"},{"$error":"#REF!"},{"$error":"#REF!"}]
[{"$error":"#REF!"},{"$error":"#REF!"},{"$error":"#REF!"},{"$error":"#REF!"},{"$error":"#REF!"},{"$error":"#REF!"}]
[{"$error":"#REF!"},{"$error":"#REF!"},{"$error":"#REF!"},{"$error":"#REF!"},{"$error":"#REF!"},{"$error":"#REF!"}]
[{"$error":"#REF!"},{"$error":"#REF!"},{"$error":"#REF!"},{"$error":"#REF!"},{"$error":"#REF!"},{"$error":"#REF!"}]
[{"$error":"#REF!"},{"$error":"#REF!"},{"$error":"#REF!"},{"$error":"#REF!"},{"$error":"#REF!"},{"$error":"#REF!"}]
[{"$error":"#REF!"},{"$error":"#REF!"},{"$error":"#REF!"},{"$error":"#REF!"},{"$error":"#REF!"},{"$error":"#REF!"}]
[{"$error":"#REF!"},{"$error":"#REF!"},{"$error":"#REF!"},{"$error":"#REF!"},{"$error":"#REF!"},{"$error":"#REF!"}]
[{"$error":"#REF!"},{"$error":"#REF!"},{"$error":"#REF!"},{"$error":"#REF!"},{"$error":"#REF!"},{"$error":"#REF!"}]
[{"$error":"#REF!"},{"$error":"#REF!"},{"$error":"#REF!"},{"$error":"#REF!"},{"$error":"#REF!"},{"$error":"#REF!"}]
[{"$error":"#REF!"},{"$error":"#REF!"},{"$error":"#REF!"},{"$error":"#REF!"},{"$error":"#REF!"},{"$error":"#REF!"}]

{"sheet":"Таблица 2.6.","index":10,"n_rows":228,"n_cols":12,"rows_kept":228,"hidden":true,"merged":[[0,0,0,8],[2,0,2,8],[5,0,6,0],[5,1,6,1],[5,2,6,2],[5,3,6,3],[5,4,6,4],[5,5,6,5],[5,6,5,8]],"flags":["formulas_cached_only"]}
["6. СВЕДЕНИЯ ОБ ОТХОДАХ"]
[]
["СОСТАВ И ФИЗИКО-ХИМИЧЕСКИЕ СВОЙСТВА ОТХОДОВ"]
[]
[{"$nulls":8},"Таблица 2.6."]
["№ п/п","Наименование вида отхода","Отходообразующий вид деятельности, процесс","Код  по ФККО","Класс опасности для окружающей среды","Опасные свойства","Физико-химические свойства        отхода"]
[{"$nulls":6},"Агрегатное   состояние","Наименование компонентов","Содержание       компонентов, %"]
[1,2,3,4,5,6,7,8,9,null,null,1]
[{"$error":"#REF!"},{"$error":"#REF!"},{"$error":"#REF!"},{"$error":"#REF!"},{"$error":"#REF!"},{"$error":"#REF!"},{"$error":"#REF!"},{"$error":"#REF!"},{"$error":"#REF!"},null,null,{"$error":"#REF!"}]
[{"$error":"#REF!"},{"$error":"#REF!"},{"$error":"#REF!"},{"$error":"#REF!"},{"$error":"#REF!"},{"$error":"#REF!"},{"$error":"#REF!"},{"$error":"#REF!"},{"$error":"#REF!"},null,null,{"$error":"#REF!"}]
[{"$error":"#REF!"},{"$error":"#REF!"},{"$error":"#REF!"},{"$error":"#REF!"},{"$error":"#REF!"},{"$error":"#REF!"},{"$error":"#REF!"},{"$error":"#REF!"},{"$error":"#REF!"},null,null,{"$error":"#REF!"}]
[{"$error":"#REF!"},{"$error":"#REF!"},{"$error":"#REF!"},{"$error":"#REF!"},{"$error":"#REF!"},{"$error":"#REF!"},{"$error":"#REF!"},{"$error":"#REF!"},{"$error":"#REF!"},null,null,{"$error":"#REF!"}]
[{"$error":"#REF!"},{"$error":"#REF!"},{"$error":"#REF!"},{"$error":"#REF!"},{"$error":"#REF!"},{"$error":"#REF!"},{"$error":"#REF!"},{"$error":"#REF!"},{"$error":"#REF!"},null,null,{"$error":"#REF!"}]
[{"$error":"#REF!"},{"$error":"#REF!"},{"$error":"#REF!"},{"$error":"#REF!"},{"$error":"#REF!"},{"$error":"#REF!"},{"$error":"#REF!"},{"$error":"#REF!"},{"$error":"#REF!"},null,null,{"$error":"#REF!"}]
[{"$error":"#REF!"},{"$error":"#REF!"},{"$error":"#REF!"},{"$error":"#REF!"},{"$error":"#REF!"},{"$error":"#REF!"},{"$error":"#REF!"},{"$error":"#REF!"},{"$error":"#REF!"},null,null,{"$error":"#REF!"}]
[{"$error":"#REF!"},{"$error":"#REF!"},{"$error":"#REF!"},{"$error":"#REF!"},{"$error":"#REF!"},{"$error":"#REF!"},{"$error":"#REF!"},{"$error":"#REF!"},{"$error":"#REF!"},null,null,{"$error":"#REF!"}]
[{"$error":"#REF!"},{"$error":"#REF!"},{"$error":"#REF!"},{"$error":"#REF!"},{"$error":"#REF!"},{"$error":"#REF!"},{"$error":"#REF!"},{"$error":"#REF!"},{"$error":"#REF!"},null,null,{"$error":"#REF!"}]
[{"$error":"#REF!"},{"$error":"#REF!"},{"$error":"#REF!"},{"$error":"#REF!"},{"$error":"#REF!"},{"$error":"#REF!"},{"$error":"#REF!"},{"$error":"#REF!"},{"$error":"#REF!"},null,null,{"$error":"#REF!"}]
[1,2,3,4,5,6,7,8,9,null,null,{"v":1,"d":"1.00000"}]
[{"$error":"#REF!"},{"$error":"#REF!"},{"$error":"#REF!"},{"$error":"#REF!"},{"$error":"#REF!"},{"$error":"#REF!"},{"$error":"#REF!"},{"$error":"#REF!"},{"$error":"#REF!"},null,null,{"$error":"#REF!"}]
[{"$error":"#REF!"},{"$error":"#REF!"},{"$error":"#REF!"},{"$error":"#REF!"},{"$error":"#REF!"},{"$error":"#REF!"},{"$error":"#REF!"},{"$error":"#REF!"},{"$error":"#REF!"}," ",null,{"$error":"#REF!"}]
[{"$error":"#REF!"},{"$error":"#REF!"},{"$error":"#REF!"},{"$error":"#REF!"},{"$error":"#REF!"},{"$error":"#REF!"},{"$error":"#REF!"},{"$error":"#REF!"},{"$error":"#REF!"}," ",null,{"$error":"#REF!"}]
[{"$error":"#REF!"},{"$error":"#REF!"},{"$error":"#REF!"},{"$error":"#REF!"},{"$error":"#REF!"},{"$error":"#REF!"},{"$error":"#REF!"},{"$error":"#REF!"},{"$error":"#REF!"}," ",null,{"$error":"#REF!"}]
[{"$error":"#REF!"},{"$error":"#REF!"},{"$error":"#REF!"},{"$error":"#REF!"},{"$error":"#REF!"},{"$error":"#REF!"},{"$error":"#REF!"},{"$error":"#REF!"},{"$error":"#REF!"},null,null,{"$error":"#REF!"}]
[1,2,3,4,5,6,7,8,9,null,null,0]
[{"$error":"#REF!"},{"$error":"#REF!"},{"$error":"#REF!"},{"$error":"#REF!"},{"$error":"#REF!"},{"$error":"#REF!"},{"$error":"#REF!"},{"$error":"#REF!"},{"$error":"#REF!"},null,null,{"$error":"#REF!"}]
[{"$error":"#REF!"},{"$error":"#REF!"},{"$error":"#REF!"},{"$error":"#REF!"},{"$error":"#REF!"},{"$error":"#REF!"},{"$error":"#REF!"},{"$error":"#REF!"},{"$error":"#REF!"},null,null,{"$error":"#REF!"}]
[{"$error":"#REF!"},{"$error":"#REF!"},{"$error":"#REF!"},{"$error":"#REF!"},{"$error":"#REF!"},{"$error":"#REF!"},{"$error":"#REF!"},{"$error":"#REF!"},{"$error":"#REF!"},null,null,{"$error":"#REF!"}]
[{"$error":"#REF!"},{"$error":"#REF!"},{"$error":"#REF!"},{"$error":"#REF!"},{"$error":"#REF!"},{"$error":"#REF!"},{"$error":"#REF!"},{"$error":"#REF!"},{"$error":"#REF!"},null,null,{"$error":"#REF!"}]
[{"$error":"#REF!"},{"$error":"#REF!"},{"$error":"#REF!"},{"$error":"#REF!"},{"$error":"#REF!"},{"$error":"#REF!"},{"$error":"#REF!"},{"$error":"#REF!"},{"$error":"#REF!"},null,null,{"$error":"#REF!"}]
[{"$error":"#REF!"},{"$error":"#REF!"},{"$error":"#REF!"},{"$error":"#REF!"},{"$error":"#REF!"},{"$error":"#REF!"},{"$error":"#REF!"},{"$error":"#REF!"},{"$error":"#REF!"},null,null,{"$error":"#REF!"}]
[{"$error":"#REF!"},{"$error":"#REF!"},{"$error":"#REF!"},{"$error":"#REF!"},{"$error":"#REF!"},{"$error":"#REF!"},{"$error":"#REF!"},{"$error":"#REF!"},{"$error":"#REF!"},null,null,{"$error":"#REF!"}]
[{"$error":"#REF!"},{"$error":"#REF!"},{"$error":"#REF!"},{"$error":"#REF!"},{"$error":"#REF!"},{"$error":"#REF!"},{"$error":"#REF!"},{"$error":"#REF!"},{"$error":"#REF!"},null,null,{"$error":"#REF!"}]
[{"$error":"#REF!"},{"$error":"#REF!"},{"$error":"#REF!"},{"$error":"#REF!"},{"$error":"#REF!"},{"$error":"#REF!"},{"$error":"#REF!"},{"$error":"#REF!"},{"$error":"#REF!"},null,null,{"$error":"#REF!"}]
[{"$error":"#REF!"},{"$error":"#REF!"},{"$error":"#REF!"},{"$error":"#REF!"},{"$error":"#REF!"},{"$error":"#REF!"},{"$error":"#REF!"},{"$error":"#REF!"},{"$error":"#REF!"},null,null,{"$error":"#REF!"}]
[1,2,3,4,5,6,7,8,9,null,null,{"v":1,"d":"1.00000"}]
[{"$error":"#REF!"},{"$error":"#REF!"},{"$error":"#REF!"},{"$error":"#REF!"},{"$error":"#REF!"},{"$error":"#REF!"},{"$error":"#REF!"},{"$error":"#REF!"},{"$error":"#REF!"},null,null,{"$error":"#REF!"}]
[{"$error":"#REF!"},{"$error":"#REF!"},{"$error":"#REF!"},{"$error":"#REF!"},{"$error":"#REF!"},{"$error":"#REF!"},{"$error":"#REF!"},{"$error":"#REF!"},{"$error":"#REF!"},null,null,{"$error":"#REF!"}]
[{"$error":"#REF!"},{"$error":"#REF!"},{"$error":"#REF!"},{"$error":"#REF!"},{"$error":"#REF!"},{"$error":"#REF!"},{"$error":"#REF!"},{"$error":"#REF!"},{"$error":"#REF!"},null,null,{"$error":"#REF!"}]
[{"$error":"#REF!"},{"$error":"#REF!"},{"$error":"#REF!"},{"$error":"#REF!"},{"$error":"#REF!"},{"$error":"#REF!"},{"$error":"#REF!"},{"$error":"#REF!"},{"$error":"#REF!"},null,null,{"$error":"#REF!"}]
[{"$error":"#REF!"},{"$error":"#REF!"},{"$error":"#REF!"},{"$error":"#REF!"},{"$error":"#REF!"},{"$error":"#REF!"},{"$error":"#REF!"},{"$error":"#REF!"},{"$error":"#REF!"},null,null,{"$error":"#REF!"}]
[{"$error":"#REF!"},{"$error":"#REF!"},{"$error":"#REF!"},{"$error":"#REF!"},{"$error":"#REF!"},{"$error":"#REF!"},{"$error":"#REF!"},{"$error":"#REF!"},{"$error":"#REF!"},null,null,{"$error":"#REF!"}]
[{"$error":"#REF!"},{"$error":"#REF!"},{"$error":"#REF!"},{"$error":"#REF!"},{"$error":"#REF!"},{"$error":"#REF!"},{"$error":"#REF!"},{"$error":"#REF!"},{"$error":"#REF!"},null,null,{"$error":"#REF!"}]
[{"$error":"#REF!"},{"$error":"#REF!"},{"$error":"#REF!"},{"$error":"#REF!"},{"$error":"#REF!"},{"$error":"#REF!"},{"$error":"#REF!"},{"$error":"#REF!"},{"$error":"#REF!"},null,null,{"$error":"#REF!"}]
[{"$error":"#REF!"},{"$error":"#REF!"},{"$error":"#REF!"},{"$error":"#REF!"},{"$error":"#REF!"},{"$error":"#REF!"},{"$error":"#REF!"},{"$error":"#REF!"},{"$error":"#REF!"},null,null,{"$error":"#REF!"}]
[{"$error":"#REF!"},{"$error":"#REF!"},{"$error":"#REF!"},{"$error":"#REF!"},{"$error":"#REF!"},{"$error":"#REF!"},{"$error":"#REF!"},{"$error":"#REF!"},{"$error":"#REF!"},null,null,{"$error":"#REF!"}]
[{"$error":"#REF!"},{"$error":"#REF!"},{"$error":"#REF!"},{"$error":"#REF!"},{"$error":"#REF!"},{"$error":"#REF!"},{"$error":"#REF!"},{"$error":"#REF!"},{"$error":"#REF!"},null,null,{"$error":"#REF!"}]
[{"$error":"#REF!"},{"$error":"#REF!"},{"$error":"#REF!"},{"$error":"#REF!"},{"$error":"#REF!"},{"$error":"#REF!"},{"$error":"#REF!"},{"$error":"#REF!"},{"$error":"#REF!"},null,null,{"$error":"#REF!"}]
[{"$error":"#REF!"},{"$error":"#REF!"},{"$error":"#REF!"},{"$error":"#REF!"},{"$error":"#REF!"},{"$error":"#REF!"},{"$error":"#REF!"},{"$error":"#REF!"},{"$error":"#REF!"},null,null,{"$error":"#REF!"}]
[{"$error":"#REF!"},{"$error":"#REF!"},{"$error":"#REF!"},{"$error":"#REF!"},{"$error":"#REF!"},{"$error":"#REF!"},{"$error":"#REF!"},{"$error":"#REF!"},{"$error":"#REF!"},null,null,{"$error":"#REF!"}]
[{"$error":"#REF!"},{"$error":"#REF!"},{"$error":"#REF!"},{"$error":"#REF!"},{"$error":"#REF!"},{"$error":"#REF!"},{"$error":"#REF!"},{"$error":"#REF!"},{"$error":"#REF!"},null,null,{"$error":"#REF!"}]
[{"$error":"#REF!"},{"$error":"#REF!"},{"$error":"#REF!"},{"$error":"#REF!"},{"$error":"#REF!"},{"$error":"#REF!"},{"$error":"#REF!"},{"$error":"#REF!"},{"$error":"#REF!"},null,null,{"$error":"#REF!"}]
[{"$error":"#REF!"},{"$error":"#REF!"},{"$error":"#REF!"},{"$error":"#REF!"},{"$error":"#REF!"},{"$error":"#REF!"},{"$error":"#REF!"},{"$error":"#REF!"},{"$error":"#REF!"},null,null,{"$error":"#REF!"}]
[{"$error":"#REF!"},{"$error":"#REF!"},{"$error":"#REF!"},{"$error":"#REF!"},{"$error":"#REF!"},{"$error":"#REF!"},{"$error":"#REF!"},{"$error":"#REF!"},{"$error":"#REF!"},null,null,{"$error":"#REF!"}]
[{"$error":"#REF!"},{"$error":"#REF!"},{"$error":"#REF!"},{"$error":"#REF!"},{"$error":"#REF!"},{"$error":"#REF!"},{"$error":"#REF!"},{"$error":"#REF!"},{"$error":"#REF!"},null,null,{"$error":"#REF!"}]
[{"$error":"#REF!"},{"$error":"#REF!"},{"$error":"#REF!"},{"$error":"#REF!"},{"$error":"#REF!"},{"$error":"#REF!"},{"$error":"#REF!"},{"$error":"#REF!"},{"$error":"#REF!"},null,null,{"$error":"#REF!"}]
[{"$error":"#REF!"},{"$error":"#REF!"},{"$error":"#REF!"},{"$error":"#REF!"},{"$error":"#REF!"},{"$error":"#REF!"},{"$error":"#REF!"},{"$error":"#REF!"},{"$error":"#REF!"},null,null,{"$error":"#REF!"}]
[{"$error":"#REF!"},{"$error":"#REF!"},{"$error":"#REF!"},{"$error":"#REF!"},{"$error":"#REF!"},{"$error":"#REF!"},{"$error":"#REF!"},{"$error":"#REF!"},{"$error":"#REF!"},null,null,{"$error":"#REF!"}]
[{"$error":"#REF!"},{"$error":"#REF!"},{"$error":"#REF!"},{"$error":"#REF!"},{"$error":"#REF!"},{"$error":"#REF!"},{"$error":"#REF!"},{"$error":"#REF!"},{"$error":"#REF!"},null,null,{"$error":"#REF!"}]
[{"$error":"#REF!"},{"$error":"#REF!"},{"$error":"#REF!"},{"$error":"#REF!"},{"$error":"#REF!"},{"$error":"#REF!"},{"$error":"#REF!"},{"$error":"#REF!"},{"$error":"#REF!"},null,null,{"$error":"#REF!"}]
[{"$error":"#REF!"},{"$error":"#REF!"},{"$error":"#REF!"},{"$error":"#REF!"},{"$error":"#REF!"},{"$error":"#REF!"},{"$error":"#REF!"},{"$error":"#REF!"},{"$error":"#REF!"},null,null,{"$error":"#REF!"}]
[{"$error":"#REF!"},{"$error":"#REF!"},{"$error":"#REF!"},{"$error":"#REF!"},{"$error":"#REF!"},{"$error":"#REF!"},{"$error":"#REF!"},{"$error":"#REF!"},{"$error":"#REF!"},null,null,{"$error":"#REF!"}]
[{"$error":"#REF!"},{"$error":"#REF!"},{"$error":"#REF!"},{"$error":"#REF!"},{"$error":"#REF!"},{"$error":"#REF!"},{"$error":"#REF!"},{"$error":"#REF!"},{"$error":"#REF!"},null,null,{"$error":"#REF!"}]
[{"$error":"#REF!"},{"$error":"#REF!"},{"$error":"#REF!"},{"$error":"#REF!"},{"$error":"#REF!"},{"$error":"#REF!"},{"$error":"#REF!"},{"$error":"#REF!"},{"$error":"#REF!"},null,null,{"$error":"#REF!"}]
[{"$error":"#REF!"},{"$error":"#REF!"},{"$error":"#REF!"},{"$error":"#REF!"},{"$error":"#REF!"},{"$error":"#REF!"},{"$error":"#REF!"},{"$error":"#REF!"},{"$error":"#REF!"},null,null,{"$error":"#REF!"}]
[{"$error":"#REF!"},{"$error":"#REF!"},{"$error":"#REF!"},{"$error":"#REF!"},{"$error":"#REF!"},{"$error":"#REF!"},{"$error":"#REF!"},{"$error":"#REF!"},{"$error":"#REF!"},null,null,{"$error":"#REF!"}]
[{"$error":"#REF!"},{"$error":"#REF!"},{"$error":"#REF!"},{"$error":"#REF!"},{"$error":"#REF!"},{"$error":"#REF!"},{"$error":"#REF!"},{"$error":"#REF!"},{"$error":"#REF!"},null,null,{"$error":"#REF!"}]
[{"$error":"#REF!"},{"$error":"#REF!"},{"$error":"#REF!"},{"$error":"#REF!"},{"$error":"#REF!"},{"$error":"#REF!"},{"$error":"#REF!"},{"$error":"#REF!"},{"$error":"#REF!"},null,null,{"$error":"#REF!"}]
[{"$error":"#REF!"},{"$error":"#REF!"},{"$error":"#REF!"},{"$error":"#REF!"},{"$error":"#REF!"},{"$error":"#REF!"},{"$error":"#REF!"},{"$error":"#REF!"},{"$error":"#REF!"},null,null,{"$error":"#REF!"}]
[{"$error":"#REF!"},{"$error":"#REF!"},{"$error":"#REF!"},{"$error":"#REF!"},{"$error":"#REF!"},{"$error":"#REF!"},{"$error":"#REF!"},{"$error":"#REF!"},{"$error":"#REF!"},null,null,{"$error":"#REF!"}]
[{"$error":"#REF!"},{"$error":"#REF!"},{"$error":"#REF!"},{"$error":"#REF!"},{"$error":"#REF!"},{"$error":"#REF!"},{"$error":"#REF!"},{"$error":"#REF!"},{"$error":"#REF!"},null,null,{"$error":"#REF!"}]
[{"$error":"#REF!"},{"$error":"#REF!"},{"$error":"#REF!"},{"$error":"#REF!"},{"$error":"#REF!"},{"$error":"#REF!"},{"$error":"#REF!"},{"$error":"#REF!"},{"$error":"#REF!"},null,null,{"$error":"#REF!"}]
[1,2,3,4,5,6,7,8,9,null,null,{"v":1,"d":"1.00000"}]
[{"$error":"#REF!"},{"$error":"#REF!"},{"$error":"#REF!"},{"$error":"#REF!"},{"$error":"#REF!"},{"$error":"#REF!"},{"$error":"#REF!"},{"$error":"#REF!"},{"$error":"#REF!"},null,null,{"$error":"#REF!"}]
[{"$error":"#REF!"},{"$error":"#REF!"},{"$error":"#REF!"},{"$error":"#REF!"},{"$error":"#REF!"},{"$error":"#REF!"},{"$error":"#REF!"},{"$error":"#REF!"},{"$error":"#REF!"},null,null,{"$error":"#REF!"}]
[{"$error":"#REF!"},{"$error":"#REF!"},{"$error":"#REF!"},{"$error":"#REF!"},{"$error":"#REF!"},{"$error":"#REF!"},{"$error":"#REF!"},{"$error":"#REF!"},{"$error":"#REF!"},null,null,{"$error":"#REF!"}]
[{"$error":"#REF!"},{"$error":"#REF!"},{"$error":"#REF!"},{"$error":"#REF!"},{"$error":"#REF!"},{"$error":"#REF!"},{"$error":"#REF!"},{"$error":"#REF!"},{"$error":"#REF!"},null,null,{"$error":"#REF!"}]
[{"$error":"#REF!"},{"$error":"#REF!"},{"$error":"#REF!"},{"$error":"#REF!"},{"$error":"#REF!"},{"$error":"#REF!"},{"$error":"#REF!"},{"$error":"#REF!"},{"$error":"#REF!"},null,null,{"$error":"#REF!"}]
[{"$error":"#REF!"},{"$error":"#REF!"},{"$error":"#REF!"},{"$error":"#REF!"},{"$error":"#REF!"},{"$error":"#REF!"},{"$error":"#REF!"},{"$error":"#REF!"},{"$error":"#REF!"},null,null,{"$error":"#REF!"}]
[{"$error":"#REF!"},{"$error":"#REF!"},{"$error":"#REF!"},{"$error":"#REF!"},{"$error":"#REF!"},{"$error":"#REF!"},{"$error":"#REF!"},{"$error":"#REF!"},{"$error":"#REF!"},null,null,{"$error":"#REF!"}]
[{"$error":"#REF!"},{"$error":"#REF!"},{"$error":"#REF!"},{"$error":"#REF!"},{"$error":"#REF!"},{"$error":"#REF!"},{"$error":"#REF!"},{"$error":"#REF!"},{"$error":"#REF!"},null,null,{"$error":"#REF!"}]
[{"$error":"#REF!"},{"$error":"#REF!"},{"$error":"#REF!"},{"$error":"#REF!"},{"$error":"#REF!"},{"$error":"#REF!"},{"$error":"#REF!"},{"$error":"#REF!"},{"$error":"#REF!"},null,null,{"$error":"#REF!"}]
[{"$error":"#REF!"},{"$error":"#REF!"},{"$error":"#REF!"},{"$error":"#REF!"},{"$error":"#REF!"},{"$error":"#REF!"},{"$error":"#REF!"},{"$error":"#REF!"},{"$error":"#REF!"},null,null,{"$error":"#REF!"}]
[{"$error":"#REF!"},{"$error":"#REF!"},{"$error":"#REF!"},{"$error":"#REF!"},{"$error":"#REF!"},{"$error":"#REF!"},{"$error":"#REF!"},{"$error":"#REF!"},{"$error":"#REF!"},null,null,{"$error":"#REF!"}]
[{"$error":"#REF!"},{"$error":"#REF!"},{"$error":"#REF!"},{"$error":"#REF!"},{"$error":"#REF!"},{"$error":"#REF!"},{"$error":"#REF!"},{"$error":"#REF!"},{"$error":"#REF!"},null,null,{"$error":"#REF!"}]
[1,2,3,4,5,6,7,8,9,null,null,{"v":1,"d":"1.00000"}]
[{"$error":"#REF!"},{"$error":"#REF!"},{"$error":"#REF!"},{"$error":"#REF!"},{"$error":"#REF!"},{"$error":"#REF!"},{"$error":"#REF!"},{"$error":"#REF!"},{"$error":"#REF!"},null,null,{"$error":"#REF!"}]
[{"$error":"#REF!"},{"$error":"#REF!"},{"$error":"#REF!"},{"$error":"#REF!"},{"$error":"#REF!"},{"$error":"#REF!"},{"$error":"#REF!"},{"$error":"#REF!"},{"$error":"#REF!"},null,null,{"$error":"#REF!"}]
[{"$error":"#REF!"},{"$error":"#REF!"},{"$error":"#REF!"},{"$error":"#REF!"},{"$error":"#REF!"},{"$error":"#REF!"},{"$error":"#REF!"},"Мышьяк; Алюминия оксид; Железо; Сера; Фосфор; Углерод; Кремний","0.0015; 28.0; 37.9961; 0.0024; 0.3; 0.8; 32.9",null,null,{"$error":"#REF!"}]
[{"$error":"#REF!"},{"$error":"#REF!"},{"$error":"#REF!"},{"$error":"#REF!"},{"$error":"#REF!"},{"$error":"#REF!"},{"$error":"#REF!"},"Железо; Углерод; Графит; Жалезо оксид","92.0; 1.3; 6.0; 0.7",null,null,{"$error":"#REF!"}]
[{"$error":"#REF!"},{"$error":"#REF!"},{"$error":"#REF!"},{"$error":"#REF!"},{"$error":"#REF!"},{"$error":"#REF!"},{"$error":"#REF!"},{"$error":"#REF!"},{"$error":"#REF!"},null,null,{"$error":"#REF!"}]
[{"$error":"#REF!"},{"$error":"#REF!"},{"$error":"#REF!"},{"$error":"#REF!"},{"$error":"#REF!"},{"$error":"#REF!"},{"$error":"#REF!"},{"$error":"#REF!"},{"$error":"#REF!"},null,null,{"$error":"#REF!"}]
[{"$error":"#REF!"},{"$error":"#REF!"},{"$error":"#REF!"},{"$error":"#REF!"},{"$error":"#REF!"},{"$error":"#REF!"},{"$error":"#REF!"},{"$error":"#REF!"},{"$error":"#REF!"},null,null,{"$error":"#REF!"}]
[{"$error":"#REF!"},{"$error":"#REF!"},{"$error":"#REF!"},{"$error":"#REF!"},{"$error":"#REF!"},{"$error":"#REF!"},{"$error":"#REF!"},{"$error":"#REF!"},{"$error":"#REF!"},null,null,{"$error":"#REF!"}]
[{"$error":"#REF!"},{"$error":"#REF!"},{"$error":"#REF!"},{"$error":"#REF!"},{"$error":"#REF!"},{"$error":"#REF!"},{"$error":"#REF!"},{"$error":"#REF!"},{"$error":"#REF!"},null,null,{"$error":"#REF!"}]
[{"$error":"#REF!"},{"$error":"#REF!"},{"$error":"#REF!"},{"$error":"#REF!"},{"$error":"#REF!"},{"$error":"#REF!"},{"$error":"#REF!"},{"$error":"#REF!"},{"$error":"#REF!"},null,null,{"$error":"#REF!"}]
[{"$error":"#REF!"},{"$error":"#REF!"},{"$error":"#REF!"},{"$error":"#REF!"},{"$error":"#REF!"},{"$error":"#REF!"},{"$error":"#REF!"},{"$error":"#REF!"},{"$error":"#REF!"},null,null,{"$error":"#REF!"}]
[{"$error":"#REF!"},{"$error":"#REF!"},{"$error":"#REF!"},{"$error":"#REF!"},{"$error":"#REF!"},{"$error":"#REF!"},{"$error":"#REF!"},{"$error":"#REF!"},{"$error":"#REF!"},null,null,{"$error":"#REF!"}]
[{"$error":"#REF!"},{"$error":"#REF!"},{"$error":"#REF!"},{"$error":"#REF!"},{"$error":"#REF!"},{"$error":"#REF!"},{"$error":"#REF!"},{"$error":"#REF!"},{"$error":"#REF!"},null,null,{"$error":"#REF!"}]
[{"$error":"#REF!"},{"$error":"#REF!"},{"$error":"#REF!"},{"$error":"#REF!"},{"$error":"#REF!"},{"$error":"#REF!"},{"$error":"#REF!"},{"$error":"#REF!"},{"$error":"#REF!"},null,null,{"$error":"#REF!"}]
[{"$error":"#REF!"},{"$error":"#REF!"},{"$error":"#REF!"},{"$error":"#REF!"},{"$error":"#REF!"},{"$error":"#REF!"},{"$error":"#REF!"},{"$error":"#REF!"},{"$error":"#REF!"},null,null,{"$error":"#REF!"}]
[{"$error":"#REF!"},{"$error":"#REF!"},{"$error":"#REF!"},{"$error":"#REF!"},{"$error":"#REF!"},{"$error":"#REF!"},{"$error":"#REF!"},{"$error":"#REF!"},{"$error":"#REF!"},null,null,{"$error":"#REF!"}]
[{"$error":"#REF!"},{"$error":"#REF!"},{"$error":"#REF!"},{"$error":"#REF!"},{"$error":"#REF!"},{"$error":"#REF!"},{"$error":"#REF!"},{"$error":"#REF!"},{"$error":"#REF!"},null,null,{"$error":"#REF!"}]
[{"$error":"#REF!"},{"$error":"#REF!"},{"$error":"#REF!"},{"$error":"#REF!"},{"$error":"#REF!"},{"$error":"#REF!"},{"$error":"#REF!"},{"$error":"#REF!"},{"$error":"#REF!"},null,null,{"$error":"#REF!"}]
[{"$error":"#REF!"},{"$error":"#REF!"},{"$error":"#REF!"},{"$error":"#REF!"},{"$error":"#REF!"},{"$error":"#REF!"},{"$error":"#REF!"},{"$error":"#REF!"},{"$error":"#REF!"},null,null,{"$error":"#REF!"}]
[{"$error":"#REF!"},{"$error":"#REF!"},{"$error":"#REF!"},{"$error":"#REF!"},{"$error":"#REF!"},{"$error":"#REF!"},{"$error":"#REF!"},{"$error":"#REF!"},{"$error":"#REF!"},null,null,{"$error":"#REF!"}]
[{"$error":"#REF!"},{"$error":"#REF!"},{"$error":"#REF!"},{"$error":"#REF!"},{"$error":"#REF!"},{"$error":"#REF!"},{"$error":"#REF!"},{"$error":"#REF!"},{"$error":"#REF!"},null,null,{"$error":"#REF!"}]
[{"$error":"#REF!"},{"$error":"#REF!"},{"$error":"#REF!"},{"$error":"#REF!"},{"$error":"#REF!"},{"$error":"#REF!"},{"$error":"#REF!"},{"$error":"#REF!"},{"$error":"#REF!"},null,null,{"$error":"#REF!"}]
[{"$error":"#REF!"},{"$error":"#REF!"},{"$error":"#REF!"},{"$error":"#REF!"},{"$error":"#REF!"},{"$error":"#REF!"},{"$error":"#REF!"},{"$error":"#REF!"},{"$error":"#REF!"},null,null,{"$error":"#REF!"}]
[{"$error":"#REF!"},{"$error":"#REF!"},{"$error":"#REF!"},{"$error":"#REF!"},{"$error":"#REF!"},{"$error":"#REF!"},{"$error":"#REF!"},{"$error":"#REF!"},{"$error":"#REF!"},null,null,{"$error":"#REF!"}]
[{"$error":"#REF!"},{"$error":"#REF!"},{"$error":"#REF!"},{"$error":"#REF!"},{"$error":"#REF!"},{"$error":"#REF!"},{"$error":"#REF!"},{"$error":"#REF!"},{"$error":"#REF!"},null,null,{"$error":"#REF!"}]
[{"$error":"#REF!"},{"$error":"#REF!"},{"$error":"#REF!"},{"$error":"#REF!"},{"$error":"#REF!"},{"$error":"#REF!"},{"$error":"#REF!"},{"$error":"#REF!"},{"$error":"#REF!"},null,null,{"$error":"#REF!"}]
[{"$error":"#REF!"},{"$error":"#REF!"},{"$error":"#REF!"},{"$error":"#REF!"},{"$error":"#REF!"},{"$error":"#REF!"},{"$error":"#REF!"},{"$error":"#REF!"},{"$error":"#REF!"},null,null,{"$error":"#REF!"}]
[{"$error":"#REF!"},{"$error":"#REF!"},{"$error":"#REF!"},{"$error":"#REF!"},{"$error":"#REF!"},{"$error":"#REF!"},{"$error":"#REF!"},{"$error":"#REF!"},{"$error":"#REF!"},null,null,{"$error":"#REF!"}]
[{"$error":"#REF!"},{"$error":"#REF!"},{"$error":"#REF!"},{"$error":"#REF!"},{"$error":"#REF!"},{"$error":"#REF!"},{"$error":"#REF!"},"Целюлоза",100,null,null,{"$error":"#REF!"}]
[{"$error":"#REF!"},{"$error":"#REF!"},{"$error":"#REF!"},{"$error":"#REF!"},{"$error":"#REF!"},{"$error":"#REF!"},{"$error":"#REF!"},{"$error":"#REF!"},{"$error":"#REF!"},null,null,{"$error":"#REF!"}]
[1,2,3,4,5,6,7,8,9,null,null,0]
[{"$error":"#REF!"},{"$error":"#REF!"},{"$error":"#REF!"},{"$error":"#REF!"},{"$error":"#REF!"},{"$error":"#REF!"},{"$error":"#REF!"},{"$error":"#REF!"},{"$error":"#REF!"},null,null,{"$error":"#REF!"}]
[{"$error":"#REF!"},{"$error":"#REF!"},{"$error":"#REF!"},{"$error":"#REF!"},{"$error":"#REF!"},{"$error":"#REF!"},{"$error":"#REF!"},{"$error":"#REF!"},{"$error":"#REF!"},null,null,{"$error":"#REF!"}]
[{"$error":"#REF!"},{"$error":"#REF!"},{"$error":"#REF!"},{"$error":"#REF!"},{"$error":"#REF!"},{"$error":"#REF!"},{"$error":"#REF!"},{"$error":"#REF!"},{"$error":"#REF!"},null,null,{"$error":"#REF!"}]
[{"$error":"#REF!"},{"$error":"#REF!"},{"$error":"#REF!"},{"$error":"#REF!"},{"$error":"#REF!"},{"$error":"#REF!"},{"$error":"#REF!"},{"$error":"#REF!"},{"$error":"#REF!"},null,null,{"$error":"#REF!"}]
[{"$error":"#REF!"},{"$error":"#REF!"},{"$error":"#REF!"},{"$error":"#REF!"},{"$error":"#REF!"},{"$error":"#REF!"},{"$error":"#REF!"},{"$error":"#REF!"},{"$error":"#REF!"},null,null,{"$error":"#REF!"}]
[{"$error":"#REF!"},{"$error":"#REF!"},{"$error":"#REF!"},{"$error":"#REF!"},{"$error":"#REF!"},{"$error":"#REF!"},{"$error":"#REF!"},{"$error":"#REF!"},{"$error":"#REF!"},null,null,{"$error":"#REF!"}]
[{"$error":"#REF!"},{"$error":"#REF!"},{"$error":"#REF!"},{"$error":"#REF!"},{"$error":"#REF!"},{"$error":"#REF!"},{"$error":"#REF!"},{"$error":"#REF!"},{"$error":"#REF!"},null,null,{"$error":"#REF!"}]
[{"$error":"#REF!"},{"$error":"#REF!"},{"$error":"#REF!"},{"$error":"#REF!"},{"$error":"#REF!"},{"$error":"#REF!"},{"$error":"#REF!"},{"$error":"#REF!"},{"$error":"#REF!"},null,null,{"$error":"#REF!"}]
[{"$error":"#REF!"},{"$error":"#REF!"},{"$error":"#REF!"},{"$error":"#REF!"},{"$error":"#REF!"},{"$error":"#REF!"},{"$error":"#REF!"},{"$error":"#REF!"},{"$error":"#REF!"},null,null,{"$error":"#REF!"}]
[{"$error":"#REF!"},{"$error":"#REF!"},{"$error":"#REF!"},{"$error":"#REF!"},{"$error":"#REF!"},{"$error":"#REF!"},{"$error":"#REF!"},{"$error":"#REF!"},{"$error":"#REF!"},null,null,{"$error":"#REF!"}]
[{"$error":"#REF!"},{"$error":"#REF!"},{"$error":"#REF!"},{"$error":"#REF!"},{"$error":"#REF!"},{"$error":"#REF!"},{"$error":"#REF!"},{"$error":"#REF!"},{"$error":"#REF!"},null,null,{"$error":"#REF!"}]
[{"$error":"#REF!"},{"$error":"#REF!"},{"$error":"#REF!"},{"$error":"#REF!"},{"$error":"#REF!"},{"$error":"#REF!"},{"$error":"#REF!"},{"$error":"#REF!"},{"$error":"#REF!"},null,null,{"$error":"#REF!"}]
[{"$error":"#REF!"},{"$error":"#REF!"},{"$error":"#REF!"},{"$error":"#REF!"},{"$error":"#REF!"},{"$error":"#REF!"},{"$error":"#REF!"},{"$error":"#REF!"},{"$error":"#REF!"},null,null,{"$error":"#REF!"}]
[{"$error":"#REF!"},{"$error":"#REF!"},{"$error":"#REF!"},{"$error":"#REF!"},{"$error":"#REF!"},{"$error":"#REF!"},{"$error":"#REF!"},{"$error":"#REF!"},{"$error":"#REF!"},null,null,{"$error":"#REF!"}]
[{"$error":"#REF!"},{"$error":"#REF!"},{"$error":"#REF!"},{"$error":"#REF!"},{"$error":"#REF!"},{"$error":"#REF!"},{"$error":"#REF!"},{"$error":"#REF!"},{"$error":"#REF!"},null,null,{"$error":"#REF!"}]
[{"$error":"#REF!"},{"$error":"#REF!"},{"$error":"#REF!"},{"$error":"#REF!"},{"$error":"#REF!"},{"$error":"#REF!"},{"$error":"#REF!"},{"$error":"#REF!"},{"$error":"#REF!"},null,null,{"$error":"#REF!"}]
[{"$error":"#REF!"},{"$error":"#REF!"},{"$error":"#REF!"},{"$error":"#REF!"},{"$error":"#REF!"},{"$error":"#REF!"},{"$error":"#REF!"},{"$error":"#REF!"},{"$error":"#REF!"},null,null,{"$error":"#REF!"}]
[{"$error":"#REF!"},{"$error":"#REF!"},{"$error":"#REF!"},{"$error":"#REF!"},{"$error":"#REF!"},{"$error":"#REF!"},{"$error":"#REF!"},{"$error":"#REF!"},{"$error":"#REF!"},null,null,{"$error":"#REF!"}]
[{"$error":"#REF!"},{"$error":"#REF!"},{"$error":"#REF!"},{"$error":"#REF!"},{"$error":"#REF!"},{"$error":"#REF!"},{"$error":"#REF!"},{"$error":"#REF!"},{"$error":"#REF!"},null,null,{"$error":"#REF!"}]
[1,2,3,4,5,6,7,8,9,null,null,{"v":1,"d":"1.00000"}]
[{"$error":"#REF!"},{"$error":"#REF!"},{"$error":"#REF!"},{"$error":"#REF!"},{"$error":"#REF!"},{"$error":"#REF!"},{"$error":"#REF!"},{"$error":"#REF!"},{"$error":"#REF!"},null,null,{"$error":"#REF!"}]
[{"$error":"#REF!"},{"$error":"#REF!"},{"$error":"#REF!"},{"$error":"#REF!"},{"$error":"#REF!"},{"$error":"#REF!"},{"$error":"#REF!"},{"$error":"#REF!"},{"$error":"#REF!"},null,null,{"$error":"#REF!"}]
[{"$error":"#REF!"},{"$error":"#REF!"},{"$error":"#REF!"},{"$error":"#REF!"},{"$error":"#REF!"},{"$error":"#REF!"},{"$error":"#REF!"},{"$error":"#REF!"},{"$error":"#REF!"},null,null,{"$error":"#REF!"}]
[{"$error":"#REF!"},{"$error":"#REF!"},{"$error":"#REF!"},{"$error":"#REF!"},{"$error":"#REF!"},{"$error":"#REF!"},{"$error":"#REF!"},{"$error":"#REF!"},{"$error":"#REF!"},null,null,{"$error":"#REF!"}]
[{"$error":"#REF!"},{"$error":"#REF!"},{"$error":"#REF!"},{"$error":"#REF!"},{"$error":"#REF!"},{"$error":"#REF!"},{"$error":"#REF!"},{"$error":"#REF!"},{"$error":"#REF!"},null,null,{"$error":"#REF!"}]
[{"$error":"#REF!"},{"$error":"#REF!"},{"$error":"#REF!"},{"$error":"#REF!"},{"$error":"#REF!"},{"$error":"#REF!"},{"$error":"#REF!"},{"$error":"#REF!"},{"$error":"#REF!"},null,null,{"$error":"#REF!"}]
[{"$error":"#REF!"},{"$error":"#REF!"},{"$error":"#REF!"},{"$error":"#REF!"},{"$error":"#REF!"},{"$error":"#REF!"},{"$error":"#REF!"},{"$error":"#REF!"},{"$error":"#REF!"},null,null,{"$error":"#REF!"}]
[{"$error":"#REF!"},{"$error":"#REF!"},{"$error":"#REF!"},{"$error":"#REF!"},{"$error":"#REF!"},{"$error":"#REF!"},{"$error":"#REF!"},{"$error":"#REF!"},{"$error":"#REF!"},null,null,{"$error":"#REF!"}]
[{"$error":"#REF!"},{"$error":"#REF!"},{"$error":"#REF!"},{"$error":"#REF!"},{"$error":"#REF!"},{"$error":"#REF!"},{"$error":"#REF!"},{"$error":"#REF!"},{"$error":"#REF!"},null,null,{"$error":"#REF!"}]
[{"$error":"#REF!"},{"$error":"#REF!"},{"$error":"#REF!"},{"$error":"#REF!"},{"$error":"#REF!"},{"$error":"#REF!"},{"$error":"#REF!"},{"$error":"#REF!"},{"$error":"#REF!"},null,null,{"$error":"#REF!"}]
[{"$error":"#REF!"},{"$error":"#REF!"},{"$error":"#REF!"},{"$error":"#REF!"},{"$error":"#REF!"},{"$error":"#REF!"},{"$error":"#REF!"},{"$error":"#REF!"},{"$error":"#REF!"},null,null,{"$error":"#REF!"}]
[{"$error":"#REF!"},{"$error":"#REF!"},{"$error":"#REF!"},{"$error":"#REF!"},{"$error":"#REF!"},{"$error":"#REF!"},{"$error":"#REF!"},{"$error":"#REF!"},{"$error":"#REF!"},null,null,{"$error":"#REF!"}]
[{"$error":"#REF!"},{"$error":"#REF!"},{"$error":"#REF!"},{"$error":"#REF!"},{"$error":"#REF!"},{"$error":"#REF!"},{"$error":"#REF!"},{"$error":"#REF!"},{"$error":"#REF!"},null,null,{"$error":"#REF!"}]
[{"$error":"#REF!"},{"$error":"#REF!"},{"$error":"#REF!"},{"$error":"#REF!"},{"$error":"#REF!"},{"$error":"#REF!"},{"$error":"#REF!"},{"$error":"#REF!"},{"$error":"#REF!"},null,null,{"$error":"#REF!"}]
[{"$error":"#REF!"},{"$error":"#REF!"},{"$error":"#REF!"},{"$error":"#REF!"},{"$error":"#REF!"},{"$error":"#REF!"},{"$error":"#REF!"},{"$error":"#REF!"},{"$error":"#REF!"},null,null,{"$error":"#REF!"}]
[{"$error":"#REF!"},{"$error":"#REF!"},{"$error":"#REF!"},{"$error":"#REF!"},{"$error":"#REF!"},{"$error":"#REF!"},{"$error":"#REF!"},{"$error":"#REF!"},{"$error":"#REF!"},null,null,{"$error":"#REF!"}]
[{"$error":"#REF!"},{"$error":"#REF!"},{"$error":"#REF!"},{"$error":"#REF!"},{"$error":"#REF!"},{"$error":"#REF!"},{"$error":"#REF!"},{"$error":"#REF!"},{"$error":"#REF!"},null,null,{"$error":"#REF!"}]
[{"$error":"#REF!"},{"$error":"#REF!"},{"$error":"#REF!"},{"$error":"#REF!"},{"$error":"#REF!"},{"$error":"#REF!"},{"$error":"#REF!"},{"$error":"#REF!"},{"$error":"#REF!"},null,null,{"$error":"#REF!"}]
[{"$error":"#REF!"},{"$error":"#REF!"},{"$error":"#REF!"},{"$error":"#REF!"},{"$error":"#REF!"},{"$error":"#REF!"},{"$error":"#REF!"},{"$error":"#REF!"},{"$error":"#REF!"},null,null,{"$error":"#REF!"}]
[{"$error":"#REF!"},{"$error":"#REF!"},{"$error":"#REF!"},{"$error":"#REF!"},{"$error":"#REF!"},{"$error":"#REF!"},{"$error":"#REF!"},{"$error":"#REF!"},{"$error":"#REF!"},null,null,{"$error":"#REF!"}]
[{"$error":"#REF!"},{"$error":"#REF!"},{"$error":"#REF!"},{"$error":"#REF!"},{"$error":"#REF!"},{"$error":"#REF!"},{"$error":"#REF!"},{"$error":"#REF!"},{"$error":"#REF!"},null,null,{"$error":"#REF!"}]
[{"$error":"#REF!"},{"$error":"#REF!"},{"$error":"#REF!"},{"$error":"#REF!"},{"$error":"#REF!"},{"$error":"#REF!"},{"$error":"#REF!"},{"$error":"#REF!"},{"$error":"#REF!"},null,null,{"$error":"#REF!"}]
[{"$error":"#REF!"},{"$error":"#REF!"},{"$error":"#REF!"},{"$error":"#REF!"},{"$error":"#REF!"},{"$error":"#REF!"},{"$error":"#REF!"},{"$error":"#REF!"},{"$error":"#REF!"},null,null,{"$error":"#REF!"}]
[{"$error":"#REF!"},{"$error":"#REF!"},{"$error":"#REF!"},{"$error":"#REF!"},{"$error":"#REF!"},{"$error":"#REF!"},{"$error":"#REF!"},{"$error":"#REF!"},{"$error":"#REF!"},null,null,{"$error":"#REF!"}]
[{"$error":"#REF!"},{"$error":"#REF!"},{"$error":"#REF!"},{"$error":"#REF!"},{"$error":"#REF!"},{"$error":"#REF!"},{"$error":"#REF!"},{"$error":"#REF!"},{"$error":"#REF!"},null,null,{"$error":"#REF!"}]
[{"$error":"#REF!"},{"$error":"#REF!"},{"$error":"#REF!"},{"$error":"#REF!"},{"$error":"#REF!"},{"$error":"#REF!"},{"$error":"#REF!"},{"$error":"#REF!"},{"$error":"#REF!"},null,null,{"$error":"#REF!"}]
[{"$error":"#REF!"},{"$error":"#REF!"},{"$error":"#REF!"},{"$error":"#REF!"},{"$error":"#REF!"},{"$error":"#REF!"},{"$error":"#REF!"},{"$error":"#REF!"},{"$error":"#REF!"},null,null,{"$error":"#REF!"}]
[{"$error":"#REF!"},{"$error":"#REF!"},{"$error":"#REF!"},{"$error":"#REF!"},{"$error":"#REF!"},{"$error":"#REF!"},{"$error":"#REF!"},{"$error":"#REF!"},{"$error":"#REF!"},null,null,{"$error":"#REF!"}]
[{"$error":"#REF!"},{"$error":"#REF!"},{"$error":"#REF!"},{"$error":"#REF!"},{"$error":"#REF!"},{"$error":"#REF!"},{"$error":"#REF!"},{"$error":"#REF!"},{"$error":"#REF!"},null,null,{"$error":"#REF!"}]
[{"$error":"#REF!"},{"$error":"#REF!"},{"$error":"#REF!"},{"$error":"#REF!"},{"$error":"#REF!"},{"$error":"#REF!"},{"$error":"#REF!"},{"$error":"#REF!"},{"$error":"#REF!"},null,null,{"$error":"#REF!"}]
[{"$error":"#REF!"},{"$error":"#REF!"},{"$error":"#REF!"},{"$error":"#REF!"},{"$error":"#REF!"},{"$error":"#REF!"},{"$error":"#REF!"},"Бумага и древесина; Пластмасса; Пищевые отходы; Текстиль; Стеклобой; Металлы ","60;12;10;7;6;5",null,null,{"$error":"#REF!"}]
[{"$error":"#REF!"},{"$error":"#REF!"},{"$error":"#REF!"},{"$error":"#REF!"},{"$error":"#REF!"},{"$error":"#REF!"},{"$error":"#REF!"},"пищевые отходы",{"$error":"#REF!"},null,null,{"$error":"#REF!"}]
[{"$error":"#REF!"},{"$error":"#REF!"},{"$error":"#REF!"},{"$error":"#REF!"},{"$error":"#REF!"},{"$error":"#REF!"},{"$error":"#REF!"},"Текстиль",100,null,null,{"$error":"#REF!"}]
[]
[{"$error":"#REF!"},{"$error":"#REF!"},{"$error":"#REF!"},{"$error":"#REF!"},{"$error":"#REF!"},{"$error":"#REF!"},{"$error":"#REF!"},{"$error":"#REF!"},{"$error":"#REF!"},null,null,{"$error":"#REF!"}]
[{"$error":"#REF!"},{"$error":"#REF!"},{"$error":"#REF!"},{"$error":"#REF!"},{"$error":"#REF!"},{"$error":"#REF!"},{"$error":"#REF!"},{"$error":"#REF!"},{"$error":"#REF!"},null,null,{"$error":"#REF!"}]
[{"$error":"#REF!"},{"$error":"#REF!"},{"$error":"#REF!"},{"$error":"#REF!"},{"$error":"#REF!"},{"$error":"#REF!"},{"$error":"#REF!"},{"$error":"#REF!"},{"$error":"#REF!"},null,null,{"$error":"#REF!"}]
[{"$error":"#REF!"},{"$error":"#REF!"},{"$error":"#REF!"},{"$error":"#REF!"},{"$error":"#REF!"},{"$error":"#REF!"},{"$error":"#REF!"},{"$error":"#REF!"},{"$error":"#REF!"},null,null,{"$error":"#REF!"}]
[{"$error":"#REF!"},{"$error":"#REF!"},{"$error":"#REF!"},{"$error":"#REF!"},{"$error":"#REF!"},{"$error":"#REF!"},{"$error":"#REF!"},{"$error":"#REF!"},{"$error":"#REF!"},null,null,{"$error":"#REF!"}]
[{"$error":"#REF!"},{"$error":"#REF!"},{"$error":"#REF!"},{"$error":"#REF!"},{"$error":"#REF!"},{"$error":"#REF!"},{"$error":"#REF!"},{"$error":"#REF!"},{"$error":"#REF!"},null,null,{"$error":"#REF!"}]
[{"$error":"#REF!"},{"$error":"#REF!"},{"$error":"#REF!"},{"$error":"#REF!"},{"$error":"#REF!"},{"$error":"#REF!"},{"$error":"#REF!"},{"$error":"#REF!"},{"$error":"#REF!"},null,null,{"$error":"#REF!"}]
[{"$error":"#REF!"},{"$error":"#REF!"},{"$error":"#REF!"},{"$error":"#REF!"},{"$error":"#REF!"},{"$error":"#REF!"},{"$error":"#REF!"},{"$error":"#REF!"},{"$error":"#REF!"},null,null,{"$error":"#REF!"}]
[{"$error":"#REF!"},{"$error":"#REF!"},{"$error":"#REF!"},{"$error":"#REF!"},{"$error":"#REF!"},{"$error":"#REF!"},{"$error":"#REF!"},{"$error":"#REF!"},{"$error":"#REF!"},null,null,{"$error":"#REF!"}]
[{"$error":"#REF!"},{"$error":"#REF!"},{"$error":"#REF!"},{"$error":"#REF!"},{"$error":"#REF!"},{"$error":"#REF!"},{"$error":"#REF!"},{"$error":"#REF!"},{"$error":"#REF!"},null,null,{"$error":"#REF!"}]
[{"$error":"#REF!"},{"$error":"#REF!"},{"$error":"#REF!"},{"$error":"#REF!"},{"$error":"#REF!"},{"$error":"#REF!"},{"$error":"#REF!"},{"$error":"#REF!"},{"$error":"#REF!"},null,null,{"$error":"#REF!"}]
[{"$error":"#REF!"},{"$error":"#REF!"},{"$error":"#REF!"},{"$error":"#REF!"},{"$error":"#REF!"},{"$error":"#REF!"},{"$error":"#REF!"},{"$error":"#REF!"},{"$error":"#REF!"},null,null,{"$error":"#REF!"}]
[{"$error":"#REF!"},{"$error":"#REF!"},{"$error":"#REF!"},{"$error":"#REF!"},{"$error":"#REF!"},{"$error":"#REF!"},{"$error":"#REF!"},{"$error":"#REF!"},{"$error":"#REF!"},null,null,{"$error":"#REF!"}]
[{"$error":"#REF!"},{"$error":"#REF!"},{"$error":"#REF!"},{"$error":"#REF!"},{"$error":"#REF!"},{"$error":"#REF!"},{"$error":"#REF!"},{"$error":"#REF!"},{"$error":"#REF!"},null,null,{"$error":"#REF!"}]
[{"$error":"#REF!"},{"$error":"#REF!"},{"$error":"#REF!"},{"$error":"#REF!"},{"$error":"#REF!"},{"$error":"#REF!"},{"$error":"#REF!"},{"$error":"#REF!"},{"$error":"#REF!"},null,null,{"$error":"#REF!"}]
[{"$error":"#REF!"},{"$error":"#REF!"},{"$error":"#REF!"},{"$error":"#REF!"},{"$error":"#REF!"},{"$error":"#REF!"},{"$error":"#REF!"},{"$error":"#REF!"},{"$error":"#REF!"},null,null,{"$error":"#REF!"}]
[{"$error":"#REF!"},{"$error":"#REF!"},{"$error":"#REF!"},{"$error":"#REF!"},{"$error":"#REF!"},{"$error":"#REF!"},{"$error":"#REF!"},{"$error":"#REF!"},{"$error":"#REF!"},null,null,{"$error":"#REF!"}]
[{"$error":"#REF!"},{"$error":"#REF!"},{"$error":"#REF!"},{"$error":"#REF!"},{"$error":"#REF!"},{"$error":"#REF!"},{"$error":"#REF!"},{"$error":"#REF!"},{"$error":"#REF!"},null,null,{"$error":"#REF!"}]
[{"$error":"#REF!"},{"$error":"#REF!"},{"$error":"#REF!"},{"$error":"#REF!"},{"$error":"#REF!"},{"$error":"#REF!"},{"$error":"#REF!"},{"$error":"#REF!"},{"$error":"#REF!"},null,null,{"$error":"#REF!"}]
[{"$error":"#REF!"},{"$error":"#REF!"},{"$error":"#REF!"},{"$error":"#REF!"},{"$error":"#REF!"},{"$error":"#REF!"},{"$error":"#REF!"},{"$error":"#REF!"},{"$error":"#REF!"},null,null,{"$error":"#REF!"}]
[{"$error":"#REF!"},{"$error":"#REF!"},{"$error":"#REF!"},{"$error":"#REF!"},{"$error":"#REF!"},{"$error":"#REF!"},{"$error":"#REF!"},{"$error":"#REF!"},{"$error":"#REF!"},null,null,{"$error":"#REF!"}]
[{"$error":"#REF!"},{"$error":"#REF!"},{"$error":"#REF!"},{"$error":"#REF!"},{"$error":"#REF!"},{"$error":"#REF!"},{"$error":"#REF!"},{"$error":"#REF!"},{"$error":"#REF!"},null,null,{"$error":"#REF!"}]
[{"$error":"#REF!"},{"$error":"#REF!"},{"$error":"#REF!"},{"$error":"#REF!"},{"$error":"#REF!"},{"$error":"#REF!"},{"$error":"#REF!"},{"$error":"#REF!"},{"$error":"#REF!"},null,null,{"$error":"#REF!"}]
[{"$error":"#REF!"},{"$error":"#REF!"},{"$error":"#REF!"},{"$error":"#REF!"},{"$error":"#REF!"},{"$error":"#REF!"},{"$error":"#REF!"},{"$error":"#REF!"},{"$error":"#REF!"},null,null,{"$error":"#REF!"}]
[{"$error":"#REF!"},{"$error":"#REF!"},{"$error":"#REF!"},{"$error":"#REF!"},{"$error":"#REF!"},{"$error":"#REF!"},{"$error":"#REF!"},{"$error":"#REF!"},{"$error":"#REF!"},null,null,{"$error":"#REF!"}]
[{"$error":"#REF!"},{"$error":"#REF!"},{"$error":"#REF!"},{"$error":"#REF!"},{"$error":"#REF!"},{"$error":"#REF!"},{"$error":"#REF!"},{"$error":"#REF!"},{"$error":"#REF!"},null,null,{"$error":"#REF!"}]
[{"$error":"#REF!"},{"$error":"#REF!"},{"$error":"#REF!"},{"$error":"#REF!"},{"$error":"#REF!"},{"$error":"#REF!"},{"$error":"#REF!"},{"$error":"#REF!"},{"$error":"#REF!"},null,null,{"$error":"#REF!"}]
[{"$error":"#REF!"},{"$error":"#REF!"},{"$error":"#REF!"},{"$error":"#REF!"},{"$error":"#REF!"},{"$error":"#REF!"},{"$error":"#REF!"},{"$error":"#REF!"},{"$error":"#REF!"},null,null,{"$error":"#REF!"}]
[{"$error":"#REF!"},{"$error":"#REF!"},{"$error":"#REF!"},{"$error":"#REF!"},{"$error":"#REF!"},{"$error":"#REF!"},{"$error":"#REF!"},{"$error":"#REF!"},{"$error":"#REF!"},null,null,{"$error":"#REF!"}]
[{"$error":"#REF!"},{"$error":"#REF!"},{"$error":"#REF!"},{"$error":"#REF!"},{"$error":"#REF!"},{"$error":"#REF!"},{"$error":"#REF!"},{"$error":"#REF!"},{"$error":"#REF!"},null,null,{"$error":"#REF!"}]
[{"$error":"#REF!"},{"$error":"#REF!"},{"$error":"#REF!"},{"$error":"#REF!"},{"$error":"#REF!"},{"$error":"#REF!"},{"$error":"#REF!"},{"$error":"#REF!"},{"$error":"#REF!"},null,null,{"$error":"#REF!"}]
[{"$error":"#REF!"},{"$error":"#REF!"},{"$error":"#REF!"},{"$error":"#REF!"},{"$error":"#REF!"},{"$error":"#REF!"},{"$error":"#REF!"},{"$error":"#REF!"},{"$error":"#REF!"},null,null,{"$error":"#REF!"}]
[{"$error":"#REF!"},{"$error":"#REF!"},{"$error":"#REF!"},{"$error":"#REF!"},{"$error":"#REF!"},{"$error":"#REF!"},{"$error":"#REF!"},{"$error":"#REF!"},{"$error":"#REF!"},null,null,{"$error":"#REF!"}]
[{"$error":"#REF!"},{"$error":"#REF!"},{"$error":"#REF!"},{"$error":"#REF!"},{"$error":"#REF!"},{"$error":"#REF!"},{"$error":"#REF!"},{"$error":"#REF!"},{"$error":"#REF!"},null,null,{"$error":"#REF!"}]
[{"$error":"#REF!"},{"$error":"#REF!"},{"$error":"#REF!"},{"$error":"#REF!"},{"$error":"#REF!"},{"$error":"#REF!"},{"$error":"#REF!"},{"$error":"#REF!"},{"$error":"#REF!"},null,null,{"$error":"#REF!"}]
[{"$error":"#REF!"},{"$error":"#REF!"},{"$error":"#REF!"},{"$error":"#REF!"},{"$error":"#REF!"},{"$error":"#REF!"},{"$error":"#REF!"},{"$error":"#REF!"},{"$error":"#REF!"},null,null,{"$error":"#REF!"}]
[{"$error":"#REF!"},{"$error":"#REF!"},{"$error":"#REF!"},{"$error":"#REF!"},{"$error":"#REF!"},{"$error":"#REF!"},{"$error":"#REF!"},{"$error":"#REF!"},{"$error":"#REF!"},null,null,{"$error":"#REF!"}]
[{"$error":"#REF!"},{"$error":"#REF!"},{"$error":"#REF!"},{"$error":"#REF!"},{"$error":"#REF!"},{"$error":"#REF!"},{"$error":"#REF!"},{"$error":"#REF!"},{"$error":"#REF!"},null,null,{"$error":"#REF!"}]
[{"$error":"#REF!"},{"$error":"#REF!"},{"$error":"#REF!"},{"$error":"#REF!"},{"$error":"#REF!"},{"$error":"#REF!"},{"$error":"#REF!"},{"$error":"#REF!"},{"$error":"#REF!"},null,null,{"$error":"#REF!"}]
[{"$error":"#REF!"},{"$error":"#REF!"},{"$error":"#REF!"},{"$error":"#REF!"},{"$error":"#REF!"},{"$error":"#REF!"},{"$error":"#REF!"},{"$error":"#REF!"},{"$error":"#REF!"},null,null,{"$error":"#REF!"}]
[{"$error":"#REF!"},{"$error":"#REF!"},{"$error":"#REF!"},{"$error":"#REF!"},{"$error":"#REF!"},{"$error":"#REF!"},{"$error":"#REF!"},{"$error":"#REF!"},{"$error":"#REF!"},null,null,{"$error":"#REF!"}]
[{"$error":"#REF!"},{"$error":"#REF!"},{"$error":"#REF!"},{"$error":"#REF!"},{"$error":"#REF!"},{"$error":"#REF!"},{"$error":"#REF!"},{"$error":"#REF!"},{"$error":"#REF!"},null,null,{"$error":"#REF!"}]
[{"$error":"#REF!"},{"$error":"#REF!"},{"$error":"#REF!"},{"$error":"#REF!"},{"$error":"#REF!"},{"$error":"#REF!"},{"$error":"#REF!"},{"$error":"#REF!"},{"$error":"#REF!"},null,null,{"$error":"#REF!"}]
[{"$error":"#REF!"},{"$error":"#REF!"},{"$error":"#REF!"},{"$error":"#REF!"},{"$error":"#REF!"},{"$error":"#REF!"},{"$error":"#REF!"},{"$error":"#REF!"},{"$error":"#REF!"},null,null,{"$error":"#REF!"}]
[{"$error":"#REF!"},{"$error":"#REF!"},{"$error":"#REF!"},{"$error":"#REF!"},{"$error":"#REF!"},{"$error":"#REF!"},{"$error":"#REF!"},{"$error":"#REF!"},{"$error":"#REF!"},null,null,{"$error":"#REF!"}]
[{"$error":"#REF!"},{"$error":"#REF!"},{"$error":"#REF!"},{"$error":"#REF!"},{"$error":"#REF!"},{"$error":"#REF!"},{"$error":"#REF!"},{"$error":"#REF!"},{"$error":"#REF!"},null,null,{"$error":"#REF!"}]
[{"$error":"#REF!"},{"$error":"#REF!"},{"$error":"#REF!"},{"$error":"#REF!"},{"$error":"#REF!"},{"$error":"#REF!"},{"$error":"#REF!"},{"$error":"#REF!"},{"$error":"#REF!"},null,null,{"$error":"#REF!"}]
[{"$error":"#REF!"},{"$error":"#REF!"},{"$error":"#REF!"},{"$error":"#REF!"},{"$error":"#REF!"},{"$error":"#REF!"},{"$error":"#REF!"},{"$error":"#REF!"},{"$error":"#REF!"},null,null,{"$error":"#REF!"}]
[{"$error":"#REF!"},{"$error":"#REF!"},{"$error":"#REF!"},{"$error":"#REF!"},{"$error":"#REF!"},{"$error":"#REF!"},{"$error":"#REF!"},{"$error":"#REF!"},{"$error":"#REF!"},null,null,{"$error":"#REF!"}]
[{"$error":"#REF!"},{"$error":"#REF!"},{"$error":"#REF!"},{"$error":"#REF!"},{"$error":"#REF!"},{"$error":"#REF!"},{"$error":"#REF!"},{"$error":"#REF!"},{"$error":"#REF!"},null,null,{"$error":"#REF!"}]
[{"$error":"#REF!"},{"$error":"#REF!"},{"$error":"#REF!"},{"$error":"#REF!"},{"$error":"#REF!"},{"$error":"#REF!"},{"$error":"#REF!"},{"$error":"#REF!"},{"$error":"#REF!"},null,null,{"$error":"#REF!"}]
[{"$error":"#REF!"},{"$error":"#REF!"},{"$error":"#REF!"},{"$error":"#REF!"},{"$error":"#REF!"},{"$error":"#REF!"},{"$error":"#REF!"},{"$error":"#REF!"},{"$error":"#REF!"},null,null,{"$error":"#REF!"}]
[1,2,3,4,5,6,7,8,9]
[{"$error":"#REF!"},{"$error":"#REF!"},{"$error":"#REF!"},{"$error":"#REF!"},{"$error":"#REF!"},{"$error":"#REF!"},{"$error":"#REF!"},{"$error":"#REF!"},{"$error":"#REF!"},null,null,{"$error":"#REF!"}]
[{"$error":"#REF!"},{"$error":"#REF!"},{"$error":"#REF!"},{"$error":"#REF!"},{"$error":"#REF!"},{"$error":"#REF!"},{"$error":"#REF!"},{"$error":"#REF!"},{"$error":"#REF!"},null,null,{"$error":"#REF!"}]
[{"$error":"#REF!"},{"$error":"#REF!"},{"$error":"#REF!"},{"$error":"#REF!"},{"$error":"#REF!"},{"$error":"#REF!"},{"$error":"#REF!"},{"$error":"#REF!"},{"$error":"#REF!"},null,null,{"$error":"#REF!"}]
[{"$error":"#REF!"},{"$error":"#REF!"},{"$error":"#REF!"},{"$error":"#REF!"},{"$error":"#REF!"},{"$error":"#REF!"},{"$error":"#REF!"},{"$error":"#REF!"},{"$error":"#REF!"},null,null,{"$error":"#REF!"}]

{"sheet":"таблица","index":11,"n_rows":3169,"n_cols":14,"rows_kept":3169,"hidden":true,"merged":[[0,1,0,6],[7,1,7,5],[12,1,12,5],[53,1,53,5],[131,1,131,5],[212,1,212,5],[213,1,213,5]],"flags":["formulas_cached_only"]}
[null,"Предлагаемые нормативы образования отходов в среднем за год"]
[]
[]
[]
[null,"№ пп","Наименование отходов","Код по ФККО","Класс опасности отхода для ОПС","Отходообразующий вид деятельности, процесс","Годовой норматив образования отхода, т"]
[null,1,2,3,4,5,6,1]
[null,1,{"$error":"#REF!"},{"$error":"#REF!"},{"$error":"#REF!"},{"$error":"#REF!"},{"$error":"#REF!"},{"$error":"#REF!"}]
[null,"Всего 1 класса:",{"$nulls":4},{"$error":"#REF!"},{"$error":"#REF!"}]
[null,{"$error":"#REF!"},{"$error":"#REF!"},{"$error":"#REF!"},{"$error":"#REF!"},{"$error":"#REF!"},{"$error":"#REF!"},{"$error":"#REF!"}]
[null,{"$error":"#REF!"},{"$error":"#REF!"},{"$error":"#REF!"},{"$error":"#REF!"},{"$error":"#REF!"},{"$error":"#REF!"},{"$error":"#REF!"}]
[null,{"$error":"#REF!"},{"$error":"#REF!"},{"$error":"#REF!"},{"$error":"#REF!"},{"$error":"#REF!"},{"$error":"#REF!"},{"$error":"#REF!"}]
[null,{"$error":"#REF!"},{"$error":"#REF!"},{"$error":"#REF!"},{"$error":"#REF!"},{"$error":"#REF!"},{"$error":"#REF!"},{"$error":"#REF!"}]
[null,"Всего 2 класса:",{"$nulls":4},{"$error":"#REF!"},{"$error":"#REF!"}]
[null,{"$error":"#REF!"},{"$error":"#REF!"},{"$error":"#REF!"},{"$error":"#REF!"},{"$error":"#REF!"},{"$error":"#REF!"},{"$error":"#REF!"}]
[null,{"$error":"#REF!"},{"$error":"#REF!"},{"$error":"#REF!"},{"$error":"#REF!"},{"$error":"#REF!"},{"$error":"#REF!"},{"$error":"#REF!"}]
[null,{"$error":"#REF!"},{"$error":"#REF!"},{"$error":"#REF!"},{"$error":"#REF!"},{"$error":"#REF!"},{"$error":"#REF!"},{"$error":"#REF!"}]
[null,{"$error":"#REF!"},{"$error":"#REF!"},{"$error":"#REF!"},{"$error":"#REF!"},{"$error":"#REF!"},{"$error":"#REF!"},{"$error":"#REF!"}]
[null,{"$error":"#REF!"},{"$error":"#REF!"},{"$error":"#REF!"},{"$error":"#REF!"},{"$error":"#REF!"},{"$error":"#REF!"},{"$error":"#REF!"}]
[null,{"$error":"#REF!"},{"$error":"#REF!"},{"$error":"#REF!"},{"$error":"#REF!"},{"$error":"#REF!"},{"$error":"#REF!"},{"$error":"#REF!"}]
[null,{"$error":"#REF!"},{"$error":"#REF!"},{"$error":"#REF!"},{"$error":"#REF!"},{"$error":"#REF!"},{"$error":"#REF!"},{"$error":"#REF!"}]
[null,{"$error":"#REF!"},{"$error":"#REF!"},{"$error":"#REF!"},{"$error":"#REF!"},{"$error":"#REF!"},{"$error":"#REF!"},{"$error":"#REF!"}]
[null,{"$error":"#REF!"},{"$error":"#REF!"},{"$error":"#REF!"},{"$error":"#REF!"},{"$error":"#REF!"},{"$error":"#REF!"},{"$error":"#REF!"}]
[null,{"$error":"#REF!"},{"$error":"#REF!"},{"$error":"#REF!"},{"$error":"#REF!"},{"$error":"#REF!"},{"$error":"#REF!"},{"$error":"#REF!"}]
[null,{"$error":"#REF!"},{"$error":"#REF!"},{"$error":"#REF!"},{"$error":"#REF!"},{"$error":"#REF!"},{"$error":"#REF!"},{"$error":"#REF!"}]
["южнее с.Татарская Башмаковка, в 350 м от левого бероега р.Волга",{"$error":"#REF!"},{"$error":"#REF!"},{"$error":"#REF!"},{"$error":"#REF!"},{"$error":"#REF!"},{"$error":"#REF!"},{"$error":"#REF!"}]
[null,{"$error":"#REF!"},{"$error":"#REF!"},{"$error":"#REF!"},{"$error":"#REF!"},{"$error":"#REF!"},{"$error":"#REF!"},{"$error":"#REF!"}]
[null,{"$error":"#REF!"},{"$error":"#REF!"},{"$error":"#REF!"},{"$error":"#REF!"},{"$error":"#REF!"},{"$error":"#REF!"},{"$error":"#REF!"}]
[null,{"$error":"#REF!"},{"$error":"#REF!"},{"$error":"#REF!"},{"$error":"#REF!"},{"$error":"#REF!"},{"$error":"#REF!"},{"$error":"#REF!"}]
[null,{"$error":"#REF!"},{"$error":"#REF!"},{"$error":"#REF!"},{"$error":"#REF!"},{"$error":"#REF!"},{"$error":"#REF!"},{"$error":"#REF!"}]
[null,{"$error":"#REF!"},{"$error":"#REF!"},{"$error":"#REF!"},{"$error":"#REF!"},{"$error":"#REF!"},{"$error":"#REF!"},{"$error":"#REF!"}]
[null,{"$error":"#REF!"},{"$error":"#REF!"},{"$error":"#REF!"},{"$error":"#REF!"},{"$error":"#REF!"},{"$error":"#REF!"},{"$error":"#REF!"}]
[null,{"$error":"#REF!"},{"$error":"#REF!"},{"$error":"#REF!"},{"$error":"#REF!"},{"$error":"#REF!"},{"$error":"#REF!"},{"$error":"#REF!"}]
[null,{"$error":"#REF!"},{"$error":"#REF!"},{"$error":"#REF!"},{"$error":"#REF!"},{"$error":"#REF!"},{"$error":"#REF!"},{"$error":"#REF!"}]
[null,{"$error":"#REF!"},{"$error":"#REF!"},{"$error":"#REF!"},{"$error":"#REF!"},{"$error":"#REF!"},{"$error":"#REF!"},{"$error":"#REF!"}]
[null,{"$error":"#REF!"},{"$error":"#REF!"},{"$error":"#REF!"},{"$error":"#REF!"},{"$error":"#REF!"},{"$error":"#REF!"},{"$error":"#REF!"}]
[null,{"$error":"#REF!"},{"$error":"#REF!"},{"$error":"#REF!"},{"$error":"#REF!"},{"$error":"#REF!"},{"$error":"#REF!"},{"$error":"#REF!"}]
[null,{"$error":"#REF!"},{"$error":"#REF!"},{"$error":"#REF!"},{"$error":"#REF!"},{"$error":"#REF!"},{"$error":"#REF!"},{"$error":"#REF!"}]
[null,{"$error":"#REF!"},{"$error":"#REF!"},{"$error":"#REF!"},{"$error":"#REF!"},{"$error":"#REF!"},{"$error":"#REF!"},{"$error":"#REF!"}]
[null,{"$error":"#REF!"},{"$error":"#REF!"},{"$error":"#REF!"},{"$error":"#REF!"},{"$error":"#REF!"},{"$error":"#REF!"},{"$error":"#REF!"}]
[null,{"$error":"#REF!"},{"$error":"#REF!"},{"$error":"#REF!"},{"$error":"#REF!"},{"$error":"#REF!"},{"$error":"#REF!"},{"$error":"#REF!"}]
[null,{"$error":"#REF!"},{"$error":"#REF!"},{"$error":"#REF!"},{"$error":"#REF!"},{"$error":"#REF!"},{"$error":"#REF!"},{"$error":"#REF!"}]
[null,{"$error":"#REF!"},{"$error":"#REF!"},{"$error":"#REF!"},{"$error":"#REF!"},{"$error":"#REF!"},{"$error":"#REF!"},{"$error":"#REF!"}]
[null,{"$error":"#REF!"},{"$error":"#REF!"},{"$error":"#REF!"},{"$error":"#REF!"},{"$error":"#REF!"},{"$error":"#REF!"},{"$error":"#REF!"}]
[null,{"$error":"#REF!"},{"$error":"#REF!"},{"$error":"#REF!"},{"$error":"#REF!"},{"$error":"#REF!"},{"$error":"#REF!"},{"$error":"#REF!"}]
[null,{"$error":"#REF!"},{"$error":"#REF!"},{"$error":"#REF!"},{"$error":"#REF!"},{"$error":"#REF!"},{"$error":"#REF!"},{"$error":"#REF!"}]
[null,{"$error":"#REF!"},{"$error":"#REF!"},{"$error":"#REF!"},{"$error":"#REF!"},{"$error":"#REF!"},{"$error":"#REF!"},{"$error":"#REF!"}]
[null,{"$error":"#REF!"},{"$error":"#REF!"},{"$error":"#REF!"},{"$error":"#REF!"},{"$error":"#REF!"},{"$error":"#REF!"},{"$error":"#REF!"}]
[null,{"$error":"#REF!"},{"$error":"#REF!"},{"$error":"#REF!"},{"$error":"#REF!"},{"$error":"#REF!"},{"$error":"#REF!"},{"$error":"#REF!"}]
[null,{"$error":"#REF!"},{"$error":"#REF!"},{"$error":"#REF!"},{"$error":"#REF!"},{"$error":"#REF!"},{"$error":"#REF!"},{"$error":"#REF!"}]
[null,{"$error":"#REF!"},{"$error":"#REF!"},{"$error":"#REF!"},{"$error":"#REF!"},{"$error":"#REF!"},{"$error":"#REF!"},{"$error":"#REF!"}]
[null,{"$error":"#REF!"},{"$error":"#REF!"},{"$error":"#REF!"},{"$error":"#REF!"},{"$error":"#REF!"},{"$error":"#REF!"},{"$error":"#REF!"}]
[null,{"$error":"#REF!"},{"$error":"#REF!"},{"$error":"#REF!"},{"$error":"#REF!"},{"$error":"#REF!"},{"$error":"#REF!"},{"$error":"#REF!"}]
[null,{"$error":"#REF!"},{"$error":"#REF!"},{"$error":"#REF!"},{"$error":"#REF!"},{"$error":"#REF!"},{"$error":"#REF!"},{"$error":"#REF!"}]
[null,"Всего 3 класса:",{"$nulls":4},{"$error":"#REF!"},{"$error":"#REF!"}]
[null,{"$error":"#REF!"},{"$error":"#REF!"},{"$error":"#REF!"},{"$error":"#REF!"},{"$error":"#REF!"},{"$error":"#REF!"},{"$error":"#REF!"}]
[null,{"$error":"#REF!"},{"$error":"#REF!"},{"$error":"#REF!"},{"$error":"#REF!"},{"$error":"#REF!"},{"$error":"#REF!"},{"$error":"#REF!"}]
[null,{"$error":"#REF!"},{"$error":"#REF!"},{"$error":"#REF!"},{"$error":"#REF!"},{"$error":"#REF!"},{"$error":"#REF!"},{"$error":"#REF!"}]
[null,{"$error":"#REF!"},{"$error":"#REF!"},{"$error":"#REF!"},{"$error":"#REF!"},{"$error":"#REF!"},{"$error":"#REF!"},{"$error":"#REF!"}]
[null,{"$error":"#REF!"},{"$error":"#REF!"},{"$error":"#REF!"},{"$error":"#REF!"},{"$error":"#REF!"},{"$error":"#REF!"},{"$error":"#REF!"}]
[null,{"$error":"#REF!"},{"$error":"#REF!"},{"$error":"#REF!"},{"$error":"#REF!"},{"$error":"#REF!"},{"$error":"#REF!"},{"$error":"#REF!"}]
[null,{"$error":"#REF!"},{"$error":"#REF!"},{"$error":"#REF!"},{"$error":"#REF!"},{"$error":"#REF!"},{"$error":"#REF!"},{"$error":"#REF!"}]
[null,{"$error":"#REF!"},{"$error":"#REF!"},{"$error":"#REF!"},{"$error":"#REF!"},{"$error":"#REF!"},{"$error":"#REF!"},{"$error":"#REF!"}]
[null,{"$error":"#REF!"},{"$error":"#REF!"},{"$error":"#REF!"},{"$error":"#REF!"},{"$error":"#REF!"},{"$error":"#REF!"},{"$error":"#REF!"}]
[null,{"$error":"#REF!"},{"$error":"#REF!"},{"$error":"#REF!"},{"$error":"#REF!"},{"$error":"#REF!"},{"$error":"#REF!"},{"$error":"#REF!"}]
[null,{"$error":"#REF!"},{"$error":"#REF!"},{"$error":"#REF!"},{"$error":"#REF!"},{"$error":"#REF!"},{"$error":"#REF!"},{"$error":"#REF!"}]
[null,{"$error":"#REF!"},{"$error":"#REF!"},{"$error":"#REF!"},{"$error":"#REF!"},{"$error":"#REF!"},{"$error":"#REF!"},{"$error":"#REF!"}]
[null,{"$error":"#REF!"},{"$error":"#REF!"},{"$error":"#REF!"},{"$error":"#REF!"},{"$error":"#REF!"},{"$error":"#REF!"},{"$error":"#REF!"}]
[null,{"$error":"#REF!"},{"$error":"#REF!"},{"$error":"#REF!"},{"$error":"#REF!"},{"$error":"#REF!"},{"$error":"#REF!"},{"$error":"#REF!"}]
[" ",{"$error":"#REF!"},{"$error":"#REF!"},{"$error":"#REF!"},{"$error":"#REF!"},{"$error":"#REF!"},{"$error":"#REF!"},{"$error":"#REF!"}]
[null,{"$error":"#REF!"},{"$error":"#REF!"},{"$error":"#REF!"},{"$error":"#REF!"},{"$error":"#REF!"},{"$error":"#REF!"},{"$error":"#REF!"}]
[null,8,{"$error":"#REF!"},{"$error":"#REF!"},{"$error":"#REF!"},{"$error":"#REF!"},{"$error":"#REF!"},{"$error":"#REF!"}]
[null,{"$error":"#REF!"},{"$error":"#REF!"},{"$error":"#REF!"},{"$error":"#REF!"},{"$error":"#REF!"},{"$error":"#REF!"},{"$error":"#REF!"}]
[null,{"$error":"#REF!"},{"$error":"#REF!"},{"$error":"#REF!"},{"$error":"#REF!"},{"$error":"#REF!"},{"$error":"#REF!"},{"$error":"#REF!"}]
[null,{"$error":"#REF!"},{"$error":"#REF!"},{"$error":"#REF!"},{"$error":"#REF!"},{"$error":"#REF!"},{"$error":"#REF!"},{"$error":"#REF!"}]
[null,{"$error":"#REF!"},{"$error":"#REF!"},{"$error":"#REF!"},{"$error":"#REF!"},{"$error":"#REF!"},{"$error":"#REF!"},{"$error":"#REF!"}]
[null,{"$error":"#REF!"},{"$error":"#REF!"},{"$error":"#REF!"},{"$error":"#REF!"},{"$error":"#REF!"},{"$error":"#REF!"},{"$error":"#REF!"}]
[null,{"$error":"#REF!"},{"$error":"#REF!"},{"$error":"#REF!"},{"$error":"#REF!"},{"$error":"#REF!"},{"$error":"#REF!"},{"$error":"#REF!"}]
[null,9,{"$error":"#REF!"},{"$error":"#REF!"},{"$error":"#REF!"},{"$error":"#REF!"},{"$error":"#REF!"},{"$error":"#REF!"}]
[null,{"$error":"#REF!"},{"$error":"#REF!"},{"$error":"#REF!"},{"$error":"#REF!"},{"$error":"#REF!"},{"$error":"#REF!"},{"$error":"#REF!"}]
[null,{"$error":"#REF!"},{"$error":"#REF!"},{"$error":"#REF!"},{"$error":"#REF!"},{"$error":"#REF!"},{"$error":"#REF!"},{"$error":"#REF!"}]
[null,{"$error":"#REF!"},{"$error":"#REF!"},{"$error":"#REF!"},{"$error":"#REF!"},{"$error":"#REF!"},{"$error":"#REF!"},{"$error":"#REF!"}]
[null,{"$error":"#REF!"},{"$error":"#REF!"},{"$error":"#REF!"},{"$error":"#REF!"},{"$error":"#REF!"},{"$error":"#REF!"},{"$error":"#REF!"}]
[null,{"$error":"#REF!"},{"$error":"#REF!"},{"$error":"#REF!"},{"$error":"#REF!"},{"$error":"#REF!"},{"$error":"#REF!"},{"$error":"#REF!"}]
[null,{"$error":"#REF!"},{"$error":"#REF!"},{"$error":"#REF!"},{"$error":"#REF!"},{"$error":"#REF!"},{"$error":"#REF!"},{"$error":"#REF!"}]
[null,{"$error":"#REF!"},{"$error":"#REF!"},{"$error":"#REF!"},{"$error":"#REF!"},{"$error":"#REF!"},{"$error":"#REF!"},{"$error":"#REF!"}]
[null,{"$error":"#REF!"},{"$error":"#REF!"},{"$error":"#REF!"},{"$error":"#REF!"},{"$error":"#REF!"},{"$error":"#REF!"},{"$error":"#REF!"}]
[null,{"$error":"#REF!"},{"$error":"#REF!"},{"$error":"#REF!"},{"$error":"#REF!"},{"$error":"#REF!"},{"$error":"#REF!"},{"$error":"#REF!"}]
[null,{"$error":"#REF!"},{"$error":"#REF!"},{"$error":"#REF!"},{"$error":"#REF!"},{"$error":"#REF!"},{"$error":"#REF!"},{"$error":"#REF!"}]
[null,{"$error":"#REF!"},{"$error":"#REF!"},{"$error":"#REF!"},{"$error":"#REF!"},{"$error":"#REF!"},{"$error":"#REF!"},{"$error":"#REF!"}]
[null,{"$error":"#REF!"},{"$error":"#REF!"},{"$error":"#REF!"},{"$error":"#REF!"},{"$error":"#REF!"},{"$error":"#REF!"},{"$error":"#REF!"}]
[null,{"$error":"#REF!"},{"$error":"#REF!"},{"$error":"#REF!"},{"$error":"#REF!"},{"$error":"#REF!"},{"$error":"#REF!"},{"$error":"#REF!"}]
[null,{"$error":"#REF!"},{"$error":"#REF!"},{"$error":"#REF!"},{"$error":"#REF!"},{"$error":"#REF!"},{"$error":"#REF!"},{"$error":"#REF!"}]
[null,{"$error":"#REF!"},{"$error":"#REF!"},{"$error":"#REF!"},{"$error":"#REF!"},{"$error":"#REF!"},{"$error":"#REF!"},{"$error":"#REF!"}]
[null,{"$error":"#REF!"},{"$error":"#REF!"},{"$error":"#REF!"},{"$error":"#REF!"},{"$error":"#REF!"},{"$error":"#REF!"},{"$error":"#REF!"}]
[null,{"$error":"#REF!"},{"$error":"#REF!"},{"$error":"#REF!"},{"$error":"#REF!"},{"$error":"#REF!"},{"$error":"#REF!"},{"$error":"#REF!"}]
[null,{"$error":"#REF!"},{"$error":"#REF!"},{"$error":"#REF!"},{"$error":"#REF!"},{"$error":"#REF!"},{"$error":"#REF!"},{"$error":"#REF!"}]
[null,{"$error":"#REF!"},{"$error":"#REF!"},{"$error":"#REF!"},{"$error":"#REF!"},{"$error":"#REF!"},{"$error":"#REF!"},{"$error":"#REF!"}]
[null,{"$error":"#REF!"},{"$error":"#REF!"},{"$error":"#REF!"},{"$error":"#REF!"},{"$error":"#REF!"},{"$error":"#REF!"},{"$error":"#REF!"}]
[null,{"$error":"#REF!"},{"$error":"#REF!"},{"$error":"#REF!"},{"$error":"#REF!"},{"$error":"#REF!"},{"$error":"#REF!"},{"$error":"#REF!"}]
[null,{"$error":"#REF!"},{"$error":"#REF!"},{"$error":"#REF!"},{"$error":"#REF!"},{"$error":"#REF!"},{"$error":"#REF!"},{"$error":"#REF!"}]
[null,{"$error":"#REF!"},{"$error":"#REF!"},{"$error":"#REF!"},{"$error":"#REF!"},{"$error":"#REF!"},{"$error":"#REF!"},{"$error":"#REF!"}]
[null,{"$error":"#REF!"},{"$error":"#REF!"},{"$error":"#REF!"},{"$error":"#REF!"},{"$error":"#REF!"},{"$error":"#REF!"},{"$error":"#REF!"}]
[null,{"$error":"#REF!"},{"$error":"#REF!"},{"$error":"#REF!"},{"$error":"#REF!"},{"$error":"#REF!"},{"$error":"#REF!"},{"$error":"#REF!"}]
[null,10,{"$error":"#REF!"},{"$error":"#REF!"},{"$error":"#REF!"},{"$error":"#REF!"},{"$error":"#REF!"},{"$error":"#REF!"}]
[null,11,{"$error":"#REF!"},{"$error":"#REF!"},{"$error":"#REF!"},{"$error":"#REF!"},{"$error":"#REF!"},{"$error":"#REF!"}]
[null,{"$error":"#REF!"},{"$error":"#REF!"},{"$error":"#REF!"},{"$error":"#REF!"},{"$error":"#REF!"},{"$error":"#REF!"},{"$error":"#REF!"}]
[null,{"$error":"#REF!"},{"$error":"#REF!"},{"$error":"#REF!"},{"$error":"#REF!"},{"$error":"#REF!"},{"$error":"#REF!"},{"$error":"#REF!"}]
[null,{"$error":"#REF!"},{"$error":"#REF!"},{"$error":"#REF!"},{"$error":"#REF!"},{"$error":"#REF!"},{"$error":"#REF!"},{"$error":"#REF!"}]
[null,{"$error":"#REF!"},{"$error":"#REF!"},{"$error":"#REF!"},{"$error":"#REF!"},{"$error":"#REF!"},{"$error":"#REF!"},{"$error":"#REF!"}]
[null,12,{"$error":"#REF!"},{"$error":"#REF!"},{"$error":"#REF!"},{"$error":"#REF!"},{"$error":"#REF!"},{"$error":"#REF!"}]
[null,{"$error":"#REF!"},{"$error":"#REF!"},{"$error":"#REF!"},{"$error":"#REF!"},{"$error":"#REF!"},{"$error":"#REF!"},{"$error":"#REF!"}]
[null,{"$error":"#REF!"},{"$error":"#REF!"},{"$error":"#REF!"},{"$error":"#REF!"},{"$error":"#REF!"},{"$error":"#REF!"},{"$error":"#REF!"}]
[null,{"$error":"#REF!"},{"$error":"#REF!"},{"$error":"#REF!"},{"$error":"#REF!"},{"$error":"#REF!"},{"$error":"#REF!"},{"$error":"#REF!"}]
[null,{"$error":"#REF!"},{"$error":"#REF!"},{"$error":"#REF!"},{"$error":"#REF!"},{"$error":"#REF!"},{"$error":"#REF!"},{"$error":"#REF!"}]
[null,{"$error":"#REF!"},{"$error":"#REF!"},{"$error":"#REF!"},{"$error":"#REF!"},{"$error":"#REF!"},{"$error":"#REF!"},{"$error":"#REF!"}]
[null,{"$error":"#REF!"},{"$error":"#REF!"},{"$error":"#REF!"},{"$error":"#REF!"},{"$error":"#REF!"},{"$error":"#REF!"},{"$error":"#REF!"}]
[null,{"$error":"#REF!"},{"$error":"#REF!"},{"$error":"#REF!"},{"$error":"#REF!"},{"$error":"#REF!"},{"$error":"#REF!"},{"$error":"#REF!"}]
[null,{"$error":"#REF!"},{"$error":"#REF!"},{"$error":"#REF!"},{"$error":"#REF!"},{"$error":"#REF!"},{"$error":"#REF!"},{"$error":"#REF!"}]
[null,{"$error":"#REF!"},{"$error":"#REF!"},{"$error":"#REF!"},{"$error":"#REF!"},{"$error":"#REF!"},{"$error":"#REF!"},{"$error":"#REF!"}]
[null,{"$error":"#REF!"},{"$error":"#REF!"},{"$error":"#REF!"},{"$error":"#REF!"},{"$error":"#REF!"},{"$error":"#REF!"},{"$error":"#REF!"}]
[null,{"$error":"#REF!"},{"$error":"#REF!"},{"$error":"#REF!"},{"$error":"#REF!"},{"$error":"#REF!"},{"$error":"#REF!"},{"$error":"#REF!"}]
[null,{"$error":"#REF!"},{"$error":"#REF!"},{"$error":"#REF!"},{"$error":"#REF!"},{"$error":"#REF!"},{"$error":"#REF!"},{"$error":"#REF!"}]
[null,{"$error":"#REF!"},{"$error":"#REF!"},{"$error":"#REF!"},{"$error":"#REF!"},{"$error":"#REF!"},{"$error":"#REF!"},{"$error":"#REF!"}]
[null,{"$error":"#REF!"},{"$error":"#REF!"},{"$error":"#REF!"},{"$error":"#REF!"},{"$error":"#REF!"},{"$error":"#REF!"},{"$error":"#REF!"}]
[null,{"$error":"#REF!"},{"$error":"#REF!"},{"$error":"#REF!"},{"$error":"#REF!"},{"$error":"#REF!"},{"$error":"#REF!"},{"$error":"#REF!"}]
[null,{"$error":"#REF!"},{"$error":"#REF!"},{"$error":"#REF!"},{"$error":"#REF!"},{"$error":"#REF!"},{"$error":"#REF!"},{"$error":"#REF!"}]
[null,{"$error":"#REF!"},{"$error":"#REF!"},{"$error":"#REF!"},{"$error":"#REF!"},{"$error":"#REF!"},{"$error":"#REF!"},{"$error":"#REF!"}]
[null,{"$error":"#REF!"},{"$error":"#REF!"},{"$error":"#REF!"},{"$error":"#REF!"},{"$error":"#REF!"},{"$error":"#REF!"},{"$error":"#REF!"}]
[null,{"$error":"#REF!"},{"$error":"#REF!"},{"$error":"#REF!"},{"$error":"#REF!"},{"$error":"#REF!"},{"$error":"#REF!"},{"$error":"#REF!"}]
[null,{"$error":"#REF!"},{"$error":"#REF!"},{"$error":"#REF!"},{"$error":"#REF!"},{"$error":"#REF!"},{"$error":"#REF!"},{"$error":"#REF!"}]
[null,13,{"$error":"#REF!"},{"$error":"#REF!"},{"$error":"#REF!"},{"$error":"#REF!"},{"$error":"#REF!"},{"$error":"#REF!"}]
[null,"Всего 4 класса:",{"$nulls":4},{"$error":"#REF!"},{"$error":"#REF!"}]
[null,{"$error":"#REF!"},{"$error":"#REF!"},{"$error":"#REF!"},{"$error":"#REF!"},{"$error":"#REF!"},{"$error":"#REF!"},{"$error":"#REF!"}]
[null,14,{"$error":"#REF!"},{"$error":"#REF!"},{"$error":"#REF!"},{"$error":"#REF!"},{"$error":"#REF!"},{"$error":"#REF!"}]
[null,15,{"$error":"#REF!"},{"$error":"#REF!"},{"$error":"#REF!"},{"$error":"#REF!"},{"$error":"#REF!"},{"$error":"#REF!"}]
[null,{"$error":"#REF!"},{"$error":"#REF!"},{"$error":"#REF!"},{"$error":"#REF!"},{"$error":"#REF!"},{"$error":"#REF!"},{"$error":"#REF!"}]
[null,{"$error":"#REF!"},{"$error":"#REF!"},{"$error":"#REF!"},{"$error":"#REF!"},{"$error":"#REF!"},{"$error":"#REF!"},{"$error":"#REF!"}]
[null,{"$error":"#REF!"},{"$error":"#REF!"},{"$error":"#REF!"},{"$error":"#REF!"},{"$error":"#REF!"},{"$error":"#REF!"},{"$error":"#REF!"}]
[null,{"$error":"#REF!"},{"$error":"#REF!"},{"$error":"#REF!"},{"$error":"#REF!"},{"$error":"#REF!"},{"$error":"#REF!"},{"$error":"#REF!"}]
[null,{"$error":"#REF!"},{"$error":"#REF!"},{"$error":"#REF!"},{"$error":"#REF!"},{"$error":"#REF!"},{"$error":"#REF!"},{"$error":"#REF!"}]
[null,{"$error":"#REF!"},{"$error":"#REF!"},{"$error":"#REF!"},{"$error":"#REF!"},{"$error":"#REF!"},{"$error":"#REF!"},{"$error":"#REF!"}]
[null,{"$error":"#REF!"},{"$error":"#REF!"},{"$error":"#REF!"},{"$error":"#REF!"},{"$error":"#REF!"},{"$error":"#REF!"},{"$error":"#REF!"}]
[null,{"$error":"#REF!"},{"$error":"#REF!"},{"$error":"#REF!"},{"$error":"#REF!"},{"$error":"#REF!"},{"$error":"#REF!"},{"$error":"#REF!"}]
[null,{"$error":"#REF!"},{"$error":"#REF!"},{"$error":"#REF!"},{"$error":"#REF!"},{"$error":"#REF!"},{"$error":"#REF!"},{"$error":"#REF!"}]
[null,{"$error":"#REF!"},{"$error":"#REF!"},{"$error":"#REF!"},{"$error":"#REF!"},{"$error":"#REF!"},{"$error":"#REF!"},{"$error":"#REF!"}]
[null,{"$error":"#REF!"},{"$error":"#REF!"},{"$error":"#REF!"},{"$error":"#REF!"},{"$error":"#REF!"},{"$error":"#REF!"},{"$error":"#REF!"}]
[null,{"$error":"#REF!"},{"$error":"#REF!"},{"$error":"#REF!"},{"$error":"#REF!"},{"$error":"#REF!"},{"$error":"#REF!"},{"$error":"#REF!"}]
[null,{"$error":"#REF!"},{"$error":"#REF!"},{"$error":"#REF!"},{"$error":"#REF!"},{"$error":"#REF!"},{"$error":"#REF!"},{"$error":"#REF!"}]
[null,16,{"$error":"#REF!"},{"$error":"#REF!"},{"$error":"#REF!"},{"$error":"#REF!"},{"$error":"#REF!"},{"$error":"#REF!"}]
[null,{"$error":"#REF!"},{"$error":"#REF!"},{"$error":"#REF!"},{"$error":"#REF!"},{"$error":"#REF!"},{"$error":"#REF!"},{"$error":"#REF!"}]
[null,{"$error":"#REF!"},{"$error":"#REF!"},{"$error":"#REF!"},{"$error":"#REF!"},{"$error":"#REF!"},{"$error":"#REF!"},{"$error":"#REF!"}]
[null,17,{"$error":"#REF!"},{"$error":"#REF!"},{"$error":"#REF!"},{"$error":"#REF!"},{"$error":"#REF!"},{"$error":"#REF!"}]
[null,0,{"$error":"#REF!"},{"$error":"#REF!"},{"$error":"#REF!"},{"$error":"#REF!"},0,{"v":0,"d":"0.00000"}]
[null,{"$error":"#REF!"},{"$error":"#REF!"},{"$error":"#REF!"},{"$error":"#REF!"},{"$error":"#REF!"},{"$error":"#REF!"},{"$error":"#REF!"}]
[null,{"$error":"#REF!"},{"$error":"#REF!"},{"$error":"#REF!"},{"$error":"#REF!"},{"$error":"#REF!"},{"$error":"#REF!"},{"$error":"#REF!"}]
[null,{"$error":"#REF!"},{"$error":"#REF!"},{"$error":"#REF!"},{"$error":"#REF!"},{"$error":"#REF!"},{"$error":"#REF!"},{"$error":"#REF!"}]
[null,{"$error":"#REF!"},{"$error":"#REF!"},{"$error":"#REF!"},{"$error":"#REF!"},{"$error":"#REF!"},{"$error":"#REF!"},{"$error":"#REF!"}]
[null,{"$error":"#REF!"},{"$error":"#REF!"},{"$error":"#REF!"},{"$error":"#REF!"},{"$error":"#REF!"},{"$error":"#REF!"},{"$error":"#REF!"}]
[null,{"$error":"#REF!"},{"$error":"#REF!"},{"$error":"#REF!"},{"$error":"#REF!"},{"$error":"#REF!"},{"$error":"#REF!"},{"$error":"#REF!"}]
[null,{"$error":"#REF!"},{"$error":"#REF!"},{"$error":"#REF!"},{"$error":"#REF!"},{"$error":"#REF!"},{"$error":"#REF!"},{"$error":"#REF!"}]
[null,{"$error":"#REF!"},{"$error":"#REF!"},{"$error":"#REF!"},{"$error":"#REF!"},{"$error":"#REF!"},{"$error":"#REF!"},{"$error":"#REF!"}]
[null,{"$error":"#REF!"},{"$error":"#REF!"},{"$error":"#REF!"},{"$error":"#REF!"},{"$error":"#REF!"},{"$error":"#REF!"},{"$error":"#REF!"}]
[null,{"$error":"#REF!"},{"$error":"#REF!"},{"$error":"#REF!"},{"$error":"#REF!"},{"$error":"#REF!"},{"$error":"#REF!"},{"$error":"#REF!"}]
[null,{"$error":"#REF!"},{"$error":"#REF!"},{"$error":"#REF!"},{"$error":"#REF!"},{"$error":"#REF!"},{"$error":"#REF!"},{"$error":"#REF!"}]
[null,18,{"$error":"#REF!"},{"$error":"#REF!"},{"$error":"#REF!"},{"$error":"#REF!"},{"$error":"#REF!"},{"$error":"#REF!"}]
[null,{"$error":"#REF!"},{"$error":"#REF!"},{"$error":"#REF!"},{"$error":"#REF!"},{"$error":"#REF!"},{"$error":"#REF!"},{"$error":"#REF!"}]
[null,{"$error":"#REF!"},{"$error":"#REF!"},{"$error":"#REF!"},{"$error":"#REF!"},{"$error":"#REF!"},{"$error":"#REF!"},{"$error":"#REF!"}]
[null,{"$error":"#REF!"},{"$error":"#REF!"},{"$error":"#REF!"},{"$error":"#REF!"},{"$error":"#REF!"},{"$error":"#REF!"},{"$error":"#REF!"}]
[null,{"$error":"#REF!"},{"$error":"#REF!"},{"$error":"#REF!"},{"$error":"#REF!"},{"$error":"#REF!"},{"$error":"#REF!"},{"$error":"#REF!"}]
[null,{"$error":"#REF!"},{"$error":"#REF!"},{"$error":"#REF!"},{"$error":"#REF!"},{"$error":"#REF!"},{"$error":"#REF!"},{"$error":"#REF!"}]
[null,{"$error":"#REF!"},{"$error":"#REF!"},{"$error":"#REF!"},{"$error":"#REF!"},{"$error":"#REF!"},{"$error":"#REF!"},{"$error":"#REF!"}]
[null,{"$error":"#REF!"},{"$error":"#REF!"},{"$error":"#REF!"},{"$error":"#REF!"},{"$error":"#REF!"},{"$error":"#REF!"},{"$error":"#REF!"}]
[null,{"$error":"#REF!"},{"$error":"#REF!"},{"$error":"#REF!"},{"$error":"#REF!"},{"$error":"#REF!"},{"$error":"#REF!"},{"$error":"#REF!"}]
[null,{"$error":"#REF!"},{"$error":"#REF!"},{"$error":"#REF!"},{"$error":"#REF!"},{"$error":"#REF!"},{"$error":"#REF!"},{"$error":"#REF!"}]
[null,{"$error":"#REF!"},{"$error":"#REF!"},{"$error":"#REF!"},{"$error":"#REF!"},{"$error":"#REF!"},{"$error":"#REF!"},{"$error":"#REF!"}]
[null,{"$error":"#REF!"},{"$error":"#REF!"},{"$error":"#REF!"},{"$error":"#REF!"},{"$error":"#REF!"},{"$error":"#REF!"},{"$error":"#REF!"}]
[null,{"$error":"#REF!"},{"$error":"#REF!"},{"$error":"#REF!"},{"$error":"#REF!"},{"$error":"#REF!"},{"$error":"#REF!"},{"$error":"#REF!"}]
[null,{"$error":"#REF!"},{"$error":"#REF!"},{"$error":"#REF!"},{"$error":"#REF!"},{"$error":"#REF!"},{"$error":"#REF!"},{"$error":"#REF!"}]
[null,{"$error":"#REF!"},{"$error":"#REF!"},{"$error":"#REF!"},{"$error":"#REF!"},{"$error":"#REF!"},{"$error":"#REF!"},{"$error":"#REF!"}]
[null,19,{"$error":"#REF!"},{"$error":"#REF!"},{"$error":"#REF!"},{"$error":"#REF!"},{"$error":"#REF!"},{"$error":"#REF!"}]
[null,20,{"$error":"#REF!"},{"$error":"#REF!"},{"$error":"#REF!"},{"$error":"#REF!"},{"$error":"#REF!"},{"$error":"#REF!"}]
[null,21,{"$error":"#REF!"},{"$error":"#REF!"},{"$error":"#REF!"},{"$error":"#REF!"},{"$error":"#REF!"},{"$error":"#REF!"}]
[null,{"$error":"#REF!"},{"$error":"#REF!"},{"$error":"#REF!"},{"$error":"#REF!"},{"$error":"#REF!"},{"$error":"#REF!"},{"$error":"#REF!"}]
[null,{"$error":"#REF!"},{"$error":"#REF!"},{"$error":"#REF!"},{"$error":"#REF!"},{"$error":"#REF!"},{"$error":"#REF!"},{"$error":"#REF!"}]
[null,{"$error":"#REF!"},{"$error":"#REF!"},{"$error":"#REF!"},{"$error":"#REF!"},{"$error":"#REF!"},{"$error":"#REF!"},{"$error":"#REF!"}]
[null,{"$error":"#REF!"},{"$error":"#REF!"},{"$error":"#REF!"},{"$error":"#REF!"},{"$error":"#REF!"},{"$error":"#REF!"},{"$error":"#REF!"}]
[null,{"$error":"#REF!"},{"$error":"#REF!"},{"$error":"#REF!"},{"$error":"#REF!"},{"$error":"#REF!"},{"$error":"#REF!"},{"$error":"#REF!"}]
[null,{"$error":"#REF!"},{"$error":"#REF!"},{"$error":"#REF!"},{"$error":"#REF!"},{"$error":"#REF!"},{"$error":"#REF!"},{"$error":"#REF!"}]
[null,{"$error":"#REF!"},{"$error":"#REF!"},{"$error":"#REF!"},{"$error":"#REF!"},{"$error":"#REF!"},{"$error":"#REF!"},{"$error":"#REF!"}]
[null,{"$error":"#REF!"},{"$error":"#REF!"},{"$error":"#REF!"},{"$error":"#REF!"},{"$error":"#REF!"},{"$error":"#REF!"},{"$error":"#REF!"}]
[null,{"$error":"#REF!"},{"$error":"#REF!"},{"$error":"#REF!"},{"$error":"#REF!"},{"$error":"#REF!"},{"$error":"#REF!"},{"$error":"#REF!"}]
[null,{"$error":"#REF!"},{"$error":"#REF!"},{"$error":"#REF!"},{"$error":"#REF!"},{"$error":"#REF!"},{"$error":"#REF!"},{"$error":"#REF!"}]
[null,{"$error":"#REF!"},{"$error":"#REF!"},{"$error":"#REF!"},{"$error":"#REF!"},{"$error":"#REF!"},{"$error":"#REF!"},{"$error":"#REF!"}]
[null,{"$error":"#REF!"},{"$error":"#REF!"},{"$error":"#REF!"},{"$error":"#REF!"},{"$error":"#REF!"},{"$error":"#REF!"},{"$error":"#REF!"}]
[null,{"$error":"#REF!"},{"$error":"#REF!"},{"$error":"#REF!"},{"$error":"#REF!"},{"$error":"#REF!"},{"$error":"#REF!"},{"$error":"#REF!"}]
[null,{"$error":"#REF!"},{"$error":"#REF!"},{"$error":"#REF!"},{"$error":"#REF!"},{"$error":"#REF!"},{"$error":"#REF!"},{"$error":"#REF!"}]
[null,{"$error":"#REF!"},{"$error":"#REF!"},{"$error":"#REF!"},{"$error":"#REF!"},{"$error":"#REF!"},{"$error":"#REF!"},{"$error":"#REF!"}]
[null,{"$error":"#REF!"},{"$error":"#REF!"},{"$error":"#REF!"},{"$error":"#REF!"},{"$error":"#REF!"},{"$error":"#REF!"},{"$error":"#REF!"}]
[null,{"$error":"#REF!"},{"$error":"#REF!"},{"$error":"#REF!"},{"$error":"#REF!"},{"$error":"#REF!"},{"$error":"#REF!"},{"$error":"#REF!"}]
[null,{"$error":"#REF!"},{"$error":"#REF!"},{"$error":"#REF!"},{"$error":"#REF!"},{"$error":"#REF!"},{"$error":"#REF!"},{"$error":"#REF!"}]
[null,{"$error":"#REF!"},{"$error":"#REF!"},{"$error":"#REF!"},{"$error":"#REF!"},{"$error":"#REF!"},{"$error":"#REF!"},{"$error":"#REF!"}]
[null,{"$error":"#REF!"},{"$error":"#REF!"},{"$error":"#REF!"},{"$error":"#REF!"},{"$error":"#REF!"},{"$error":"#REF!"},{"$error":"#REF!"}]
[null,{"$error":"#REF!"},{"$error":"#REF!"},{"$error":"#REF!"},{"$error":"#REF!"},{"$error":"#REF!"},{"$error":"#REF!"},{"$error":"#REF!"}]
[null,{"$error":"#REF!"},{"$error":"#REF!"},{"$error":"#REF!"},{"$error":"#REF!"},{"$error":"#REF!"},{"$error":"#REF!"},{"$error":"#REF!"}]
[null,{"$error":"#REF!"},{"$error":"#REF!"},{"$error":"#REF!"},{"$error":"#REF!"},{"$error":"#REF!"},{"$error":"#REF!"},{"$error":"#REF!"}]
[null,{"$error":"#REF!"},{"$error":"#REF!"},{"$error":"#REF!"},{"$error":"#REF!"},{"$error":"#REF!"},{"$error":"#REF!"},{"$error":"#REF!"}]
[null,{"$error":"#REF!"},{"$error":"#REF!"},{"$error":"#REF!"},{"$error":"#REF!"},{"$error":"#REF!"},{"$error":"#REF!"},{"$error":"#REF!"}]
[null,{"$error":"#REF!"},{"$error":"#REF!"},{"$error":"#REF!"},{"$error":"#REF!"},{"$error":"#REF!"},{"$error":"#REF!"},{"$error":"#REF!"}]
[null,{"$error":"#REF!"},{"$error":"#REF!"},{"$error":"#REF!"},{"$error":"#REF!"},{"$error":"#REF!"},{"$error":"#REF!"},{"$error":"#REF!"}]
[null,{"$error":"#REF!"},{"$error":"#REF!"},{"$error":"#REF!"},{"$error":"#REF!"},{"$error":"#REF!"},{"$error":"#REF!"},{"$error":"#REF!"}]
[null,{"$error":"#REF!"},{"$error":"#REF!"},{"$error":"#REF!"},{"$error":"#REF!"},{"$error":"#REF!"},{"$error":"#REF!"},{"$error":"#REF!"}]
[null,{"$error":"#REF!"},{"$error":"#REF!"},{"$error":"#REF!"},{"$error":"#REF!"},{"$error":"#REF!"},{"$error":"#REF!"},{"$error":"#REF!"}]
[null,"Всего 5 класса:",{"$nulls":4},{"$error":"#REF!"},{"$error":"#REF!"}]
[null,"ИТОГО ПО ПРЕДПРИЯТИЮ",{"$nulls":4},{"$error":"#REF!"},{"$error":"#REF!"}]
{"$rows_empty":2950}
[{"$nulls":13},0]
[]
[0,"Годовой расход клеевой основы для окон ПВХ -",null,null,0,"кг"]
[null,null,15,"%"]
[null,"Годовое нормативное количество отходов клеевой основы составляет:",{"$nulls":4},"0.0 / 1000 * 15 / 100  = 0.000 т/г"]

{"sheet":"Таблица 2.11.","index":12,"n_rows":3170,"n_cols":19,"rows_kept":3170,"hidden":true,"merged":[[0,1,0,15],[1,14,1,15],[2,1,3,1],[2,2,3,2],[2,3,3,3],[2,4,3,4],[2,5,3,5],[2,6,3,6],[2,7,2,8],[2,9,2,10],[2,11,2,12],[2,13,2,15]],"flags":["formulas_cached_only"]}
[null,"8. СХЕМА ОПЕРАЦИОННОГО ДВИЖЕНИЯ ОТХОДОВ"]
[{"$nulls":14},"Таблица 2.11"]
[null,"№ п/п","Код  по ФККО","Наименование вида отхода","Класс опасности","Наличие отходов на начало , т","Годовой норматив образования отхода, т","Получение отходов от сторонних организаций в течение года",null,"Использование и обезвреживание отходов на собственном предприятии в течение года",null,"Передача отходов сторонним организациям в течение года",null,"Размещение отходов в течение года"]
[{"$nulls":7},"Коли-чество, т","Цель приема","Коли-чество, т","Направление использования","Количество, т","Цель передачи","Количество, т","Операция по размещению","Инв. номер объекта размещения",null,null,1]
[null,1,2,3,4,5,6,7,8,9,10,11,12,13,14,15,14,null,1]
[{"$error":"#REF!"},{"$error":"#REF!"},{"$error":"#REF!"},{"$error":"#REF!"},{"$error":"#REF!"},null,{"$error":"#REF!"},null,null,{"$error":"#REF!"},{"$error":"#REF!"},{"$error":"#REF!"},{"$error":"#REF!"},"-","-","-",{"$error":"#REF!"},{"$error":"#REF!"},{"$error":"#REF!"}]
[{"$error":"#REF!"},{"$error":"#REF!"},{"$error":"#REF!"},{"$error":"#REF!"},{"$error":"#REF!"},null,{"$error":"#REF!"},null,null,{"$error":"#REF!"},{"$error":"#REF!"},{"$error":"#REF!"},{"$error":"#REF!"},"-","-","-",{"$error":"#REF!"},{"$error":"#REF!"},{"$error":"#REF!"}]
[{"$error":"#REF!"},{"$error":"#REF!"},{"$error":"#REF!"},{"$error":"#REF!"},{"$error":"#REF!"},null,{"$error":"#REF!"},null,null,{"$error":"#REF!"},{"$error":"#REF!"},{"$error":"#REF!"},{"$error":"#REF!"},{"$error":"#REF!"},{"$error":"#REF!"},{"$error":"#REF!"},{"$error":"#REF!"},{"$error":"#REF!"},{"$error":"#REF!"}]
[{"$error":"#REF!"},{"$error":"#REF!"},{"$error":"#REF!"},{"$error":"#REF!"},{"$error":"#REF!"},null,{"$error":"#REF!"},null,null,{"$error":"#REF!"},{"$error":"#REF!"},{"$error":"#REF!"},{"$error":"#REF!"},{"$error":"#REF!"},{"$error":"#REF!"},{"$error":"#REF!"},{"$error":"#REF!"},{"$error":"#REF!"},{"$error":"#REF!"}]
[{"$error":"#REF!"},{"$error":"#REF!"},{"$error":"#REF!"},{"$error":"#REF!"},{"$error":"#REF!"},null,{"$error":"#REF!"},null,null,{"$error":"#REF!"},{"$error":"#REF!"},{"$error":"#REF!"},{"$error":"#REF!"},{"$error":"#REF!"},{"$error":"#REF!"},{"$error":"#REF!"},{"$error":"#REF!"},{"$error":"#REF!"},{"$error":"#REF!"}]
[{"$error":"#REF!"},{"$error":"#REF!"},{"$error":"#REF!"},{"$error":"#REF!"},{"$error":"#REF!"},null,{"$error":"#REF!"},null,null,{"$error":"#REF!"},{"$error":"#REF!"},{"$error":"#REF!"},{"$error":"#REF!"},{"$error":"#REF!"},{"$error":"#REF!"},{"$error":"#REF!"},{"$error":"#REF!"},{"$error":"#REF!"},{"$error":"#REF!"}]
[{"$error":"#REF!"},{"$error":"#REF!"},{"$error":"#REF!"},{"$error":"#REF!"},{"$error":"#REF!"},null,{"$error":"#REF!"},null,null,{"$error":"#REF!"},{"$error":"#REF!"},{"$error":"#REF!"},{"$error":"#REF!"},{"$error":"#REF!"},{"$error":"#REF!"},{"$error":"#REF!"},{"$error":"#REF!"},{"$error":"#REF!"},{"$error":"#REF!"}]
[{"$error":"#REF!"},{"$error":"#REF!"},{"$error":"#REF!"},{"$error":"#REF!"},{"$error":"#REF!"},null,{"$error":"#REF!"},null,null,{"$error":"#REF!"},{"$error":"#REF!"},{"$error":"#REF!"},{"$error":"#REF!"},{"$error":"#REF!"},{"$error":"#REF!"},{"$error":"#REF!"},{"$error":"#REF!"},{"$error":"#REF!"},{"$error":"#REF!"}]
[{"$error":"#REF!"},{"$error":"#REF!"},{"$error":"#REF!"},{"$error":"#REF!"},{"$error":"#REF!"},null,{"$error":"#REF!"},null,null,{"$error":"#REF!"},{"$error":"#REF!"},{"$error":"#REF!"},{"$error":"#REF!"},"-","-","-",{"$error":"#REF!"},{"$error":"#REF!"},{"$error":"#REF!"}]
[{"$error":"#REF!"},{"$error":"#REF!"},{"$error":"#REF!"},{"$error":"#REF!"},{"$error":"#REF!"},null,{"$error":"#REF!"},null,null,{"$error":"#REF!"},{"$error":"#REF!"},{"$error":"#REF!"},{"$error":"#REF!"},{"$error":"#REF!"},{"$error":"#REF!"},{"$error":"#REF!"},{"$error":"#REF!"},{"$error":"#REF!"},{"$error":"#REF!"}]
[{"$error":"#REF!"},{"$error":"#REF!"},{"$error":"#REF!"},{"$error":"#REF!"},{"$error":"#REF!"},null,{"$error":"#REF!"},null,null,{"$error":"#REF!"},{"$error":"#REF!"},{"$error":"#REF!"},{"$error":"#REF!"},{"$error":"#REF!"},{"$error":"#REF!"},{"$error":"#REF!"},{"$error":"#REF!"},{"$error":"#REF!"},{"$error":"#REF!"}]
[{"$error":"#REF!"},{"$error":"#REF!"},{"$error":"#REF!"},{"$error":"#REF!"},{"$error":"#REF!"},null,{"$error":"#REF!"},null,null,{"$error":"#REF!"},{"$error":"#REF!"},{"$error":"#REF!"},{"$error":"#REF!"},{"$error":"#REF!"},{"$error":"#REF!"},{"$error":"#REF!"},{"$error":"#REF!"},{"$error":"#REF!"},{"$error":"#REF!"}]
[{"$error":"#REF!"},{"$error":"#REF!"},{"$error":"#REF!"},{"$error":"#REF!"},{"$error":"#REF!"},null,{"$error":"#REF!"},null,null,{"$error":"#REF!"},{"$error":"#REF!"},{"$error":"#REF!"},{"$error":"#REF!"},{"$error":"#REF!"},{"$error":"#REF!"},{"$error":"#REF!"},{"$error":"#REF!"},{"$error":"#REF!"},{"$error":"#REF!"}]
[{"$error":"#REF!"},{"$error":"#REF!"},{"$error":"#REF!"},{"$error":"#REF!"},{"$error":"#REF!"},null,{"$error":"#REF!"},null,null,{"$error":"#REF!"},{"$error":"#REF!"},{"$error":"#REF!"},{"$error":"#REF!"},{"$error":"#REF!"},{"$error":"#REF!"},{"$error":"#REF!"},{"$error":"#REF!"},{"$error":"#REF!"},{"$error":"#REF!"}]
[{"$error":"#REF!"},{"$error":"#REF!"},{"$error":"#REF!"},{"$error":"#REF!"},{"$error":"#REF!"},null,{"$error":"#REF!"},null,null,{"$error":"#REF!"},{"$error":"#REF!"},{"$error":"#REF!"},{"$error":"#REF!"},{"$error":"#REF!"},{"$error":"#REF!"},{"$error":"#REF!"},{"$error":"#REF!"},{"$error":"#REF!"},{"$error":"#REF!"}]
[{"$error":"#REF!"},{"$error":"#REF!"},{"$error":"#REF!"},{"$error":"#REF!"},{"$error":"#REF!"},null,{"$error":"#REF!"},null,null,{"$error":"#REF!"},{"$error":"#REF!"},{"$error":"#REF!"},{"$error":"#REF!"},"-","-","-",{"$error":"#REF!"},{"$error":"#REF!"},{"$error":"#REF!"}]
[{"$error":"#REF!"},{"$error":"#REF!"},{"$error":"#REF!"},{"$error":"#REF!"},{"$error":"#REF!"},null,{"$error":"#REF!"},null,null,{"$error":"#REF!"},{"$error":"#REF!"},{"$error":"#REF!"},{"$error":"#REF!"},{"$error":"#REF!"},{"$error":"#REF!"},{"$error":"#REF!"},{"$error":"#REF!"},{"$error":"#REF!"},{"$error":"#REF!"}]
[{"$error":"#REF!"},{"$error":"#REF!"},{"$error":"#REF!"},{"$error":"#REF!"},{"$error":"#REF!"},null,{"$error":"#REF!"},null,null,{"$error":"#REF!"},{"$error":"#REF!"},{"$error":"#REF!"},{"$error":"#REF!"},{"$error":"#REF!"},{"$error":"#REF!"},{"$error":"#REF!"},{"$error":"#REF!"},{"$error":"#REF!"},{"$error":"#REF!"}]
[{"$error":"#REF!"},{"$error":"#REF!"},{"$error":"#REF!"},{"$error":"#REF!"},{"$error":"#REF!"},null,{"$error":"#REF!"},null,null,{"$error":"#REF!"},{"$error":"#REF!"},{"$error":"#REF!"},{"$error":"#REF!"},{"$error":"#REF!"},{"$error":"#REF!"},{"$error":"#REF!"},{"$error":"#REF!"},{"$error":"#REF!"},{"$error":"#REF!"}]
[{"$error":"#REF!"},{"$error":"#REF!"},{"$error":"#REF!"},{"$error":"#REF!"},{"$error":"#REF!"},null,{"$error":"#REF!"},null,null,{"$error":"#REF!"},{"$error":"#REF!"},{"$error":"#REF!"},{"$error":"#REF!"},{"$error":"#REF!"},{"$error":"#REF!"},{"$error":"#REF!"},{"$error":"#REF!"},{"$error":"#REF!"},{"$error":"#REF!"}]
[{"$error":"#REF!"},{"$error":"#REF!"},{"$error":"#REF!"},{"$error":"#REF!"},{"$error":"#REF!"},null,{"$error":"#REF!"},null,null,{"$error":"#REF!"},{"$error":"#REF!"},{"$error":"#REF!"},{"$error":"#REF!"},{"$error":"#REF!"},{"$error":"#REF!"},{"$error":"#REF!"},{"$error":"#REF!"},{"$error":"#REF!"},{"$error":"#REF!"}]
[{"$error":"#REF!"},{"$error":"#REF!"},{"$error":"#REF!"},{"$error":"#REF!"},{"$error":"#REF!"},null,{"$error":"#REF!"},null,null,{"$error":"#REF!"},{"$error":"#REF!"},{"$error":"#REF!"},{"$error":"#REF!"},"-","-","-",{"$error":"#REF!"},{"$error":"#REF!"},{"$error":"#REF!"}]
[{"$error":"#REF!"},{"$error":"#REF!"},{"$error":"#REF!"},{"$error":"#REF!"},{"$error":"#REF!"},null,{"$error":"#REF!"},null,null,{"$error":"#REF!"},{"$error":"#REF!"},{"$error":"#REF!"},{"$error":"#REF!"},{"$error":"#REF!"},{"$error":"#REF!"},{"$error":"#REF!"},{"$error":"#REF!"},{"$error":"#REF!"},{"$error":"#REF!"}]
[{"$error":"#REF!"},{"$error":"#REF!"},{"$error":"#REF!"},{"$error":"#REF!"},{"$error":"#REF!"},null,{"$error":"#REF!"},null,null,{"$error":"#REF!"},{"$error":"#REF!"},{"$error":"#REF!"},{"$error":"#REF!"},{"$error":"#REF!"},{"$error":"#REF!"},{"$error":"#REF!"},{"$error":"#REF!"},{"$error":"#REF!"},{"$error":"#REF!"}]
[{"$error":"#REF!"},{"$error":"#REF!"},{"$error":"#REF!"},{"$error":"#REF!"},{"$error":"#REF!"},null,{"$error":"#REF!"},null,null,{"$error":"#REF!"},{"$error":"#REF!"},{"$error":"#REF!"},{"$error":"#REF!"},{"$error":"#REF!"},{"$error":"#REF!"},{"$error":"#REF!"},{"$error":"#REF!"},{"$error":"#REF!"},{"$error":"#REF!"}]
[{"$error":"#REF!"},{"$error":"#REF!"},{"$error":"#REF!"},{"$error":"#REF!"},{"$error":"#REF!"},null,{"$error":"#REF!"},null,null,{"$error":"#REF!"},{"$error":"#REF!"},{"$error":"#REF!"},{"$error":"#REF!"},{"$error":"#REF!"},{"$error":"#REF!"},{"$error":"#REF!"},{"$error":"#REF!"},{"$error":"#REF!"},{"$error":"#REF!"}]
[{"$error":"#REF!"},{"$error":"#REF!"},{"$error":"#REF!"},{"$error":"#REF!"},{"$error":"#REF!"},null,{"$error":"#REF!"},null,null,{"$error":"#REF!"},{"$error":"#REF!"},{"$error":"#REF!"},{"$error":"#REF!"},{"$error":"#REF!"},{"$error":"#REF!"},{"$error":"#REF!"},{"$error":"#REF!"},{"$error":"#REF!"},{"$error":"#REF!"}]
[" ",{"$error":"#REF!"},{"$error":"#REF!"},{"$error":"#REF!"},{"$error":"#REF!"},null,{"$error":"#REF!"},null,null,{"$error":"#REF!"},{"$error":"#REF!"},{"$error":"#REF!"},{"$error":"#REF!"},{"$error":"#REF!"},{"$error":"#REF!"},{"$error":"#REF!"},{"$error":"#REF!"},{"$error":"#REF!"},{"$error":"#REF!"}]
[{"$error":"#REF!"},{"$error":"#REF!"},{"$error":"#REF!"},{"$error":"#REF!"},{"$error":"#REF!"},null,{"$error":"#REF!"},null,null,{"$error":"#REF!"},{"$error":"#REF!"},{"$error":"#REF!"},{"$error":"#REF!"},{"$error":"#REF!"},{"$error":"#REF!"},{"$error":"#REF!"},{"$error":"#REF!"},{"$error":"#REF!"},{"$error":"#REF!"}]
[" ",{"$error":"#REF!"},{"$error":"#REF!"},{"$error":"#REF!"},{"$error":"#REF!"},null,{"$error":"#REF!"},null,null,{"$error":"#REF!"},{"$error":"#REF!"},{"$error":"#REF!"},{"$error":"#REF!"},{"$error":"#REF!"},{"$error":"#REF!"},{"$error":"#REF!"},{"$error":"#REF!"},{"$error":"#REF!"},{"$error":"#REF!"}]
[{"$error":"#REF!"},{"$error":"#REF!"},{"$error":"#REF!"},{"$error":"#REF!"},{"$error":"#REF!"},null,{"$error":"#REF!"},null,null,{"$error":"#REF!"},{"$error":"#REF!"},{"$error":"#REF!"},{"$error":"#REF!"},"-","-","-",{"$error":"#REF!"},{"$error":"#REF!"},{"$error":"#REF!"}]
[{"$error":"#REF!"},{"$error":"#REF!"},{"$error":"#REF!"},{"$error":"#REF!"},{"$error":"#REF!"},null,{"$error":"#REF!"},null,null,{"$error":"#REF!"},{"$error":"#REF!"},{"$error":"#REF!"},{"$error":"#REF!"},"-","-","-",{"$error":"#REF!"},{"$error":"#REF!"},{"$error":"#REF!"}]
[{"$error":"#REF!"},{"$error":"#REF!"},{"$error":"#REF!"},{"$error":"#REF!"},{"$error":"#REF!"},null,{"$error":"#REF!"},null,null,{"$error":"#REF!"},{"$error":"#REF!"},{"$error":"#REF!"},{"$error":"#REF!"},{"$error":"#REF!"},{"$error":"#REF!"},{"$error":"#REF!"},{"$error":"#REF!"},{"$error":"#REF!"},{"$error":"#REF!"}]
[{"$error":"#REF!"},{"$error":"#REF!"},{"$error":"#REF!"},{"$error":"#REF!"},{"$error":"#REF!"},null,{"$error":"#REF!"},null,null,{"$error":"#REF!"},{"$error":"#REF!"},{"$error":"#REF!"},{"$error":"#REF!"},{"$error":"#REF!"},{"$error":"#REF!"},{"$error":"#REF!"},{"$error":"#REF!"},{"$error":"#REF!"},{"$error":"#REF!"}]
[{"$error":"#REF!"},{"$error":"#REF!"},{"$error":"#REF!"},{"$error":"#REF!"},{"$error":"#REF!"},null,{"$error":"#REF!"},null,null,{"$error":"#REF!"},{"$error":"#REF!"},{"$error":"#REF!"},{"$error":"#REF!"},{"$error":"#REF!"},{"$error":"#REF!"},{"$error":"#REF!"},{"$error":"#REF!"},{"$error":"#REF!"},{"$error":"#REF!"}]
[{"$error":"#REF!"},{"$error":"#REF!"},{"$error":"#REF!"},{"$error":"#REF!"},{"$error":"#REF!"},null,{"$error":"#REF!"},null,null,{"$error":"#REF!"},{"$error":"#REF!"},{"$error":"#REF!"},{"$error":"#REF!"},{"$error":"#REF!"},{"$error":"#REF!"},{"$error":"#REF!"},{"$error":"#REF!"},{"$error":"#REF!"},{"$error":"#REF!"}]
[{"$error":"#REF!"},{"$error":"#REF!"},{"$error":"#REF!"},{"$error":"#REF!"},{"$error":"#REF!"},null,{"$error":"#REF!"},null,null,{"$error":"#REF!"},{"$error":"#REF!"},{"$error":"#REF!"},{"$error":"#REF!"},{"$error":"#REF!"},{"$error":"#REF!"},{"$error":"#REF!"},{"$error":"#REF!"},{"$error":"#REF!"},{"$error":"#REF!"}]
[{"$error":"#REF!"},{"$error":"#REF!"},{"$error":"#REF!"},{"$error":"#REF!"},{"$error":"#REF!"},null,{"$error":"#REF!"},null,null,{"$error":"#REF!"},{"$error":"#REF!"},{"$error":"#REF!"},{"$error":"#REF!"},{"$error":"#REF!"},{"$error":"#REF!"},{"$error":"#REF!"},{"$error":"#REF!"},{"$error":"#REF!"},{"$error":"#REF!"}]
[{"$error":"#REF!"},{"$error":"#REF!"},{"$error":"#REF!"},{"$error":"#REF!"},{"$error":"#REF!"},null,{"$error":"#REF!"},null,null,{"$error":"#REF!"},{"$error":"#REF!"},{"$error":"#REF!"},{"$error":"#REF!"},{"$error":"#REF!"},{"$error":"#REF!"},{"$error":"#REF!"},{"$error":"#REF!"},{"$error":"#REF!"},{"$error":"#REF!"}]
[{"$error":"#REF!"},{"$error":"#REF!"},{"$error":"#REF!"},{"$error":"#REF!"},{"$error":"#REF!"},null,{"$error":"#REF!"},null,null,{"$error":"#REF!"},{"$error":"#REF!"},{"$error":"#REF!"},{"$error":"#REF!"},{"$error":"#REF!"},{"$error":"#REF!"},{"$error":"#REF!"},{"$error":"#REF!"},{"$error":"#REF!"},{"$error":"#REF!"}]
[{"$error":"#REF!"},{"$error":"#REF!"},{"$error":"#REF!"},{"$error":"#REF!"},{"$error":"#REF!"},null,{"$error":"#REF!"},null,null,{"$error":"#REF!"},{"$error":"#REF!"},{"$error":"#REF!"},{"$error":"#REF!"},{"$error":"#REF!"},{"$error":"#REF!"},{"$error":"#REF!"},{"$error":"#REF!"},{"$error":"#REF!"},{"$error":"#REF!"}]
[{"$error":"#REF!"},{"$error":"#REF!"},{"$error":"#REF!"},{"$error":"#REF!"},{"$error":"#REF!"},null,{"$error":"#REF!"},null,null,{"$error":"#REF!"},{"$error":"#REF!"},{"$error":"#REF!"},{"$error":"#REF!"},{"$error":"#REF!"},{"$error":"#REF!"},{"$error":"#REF!"},{"$error":"#REF!"},{"$error":"#REF!"},{"$error":"#REF!"}]
[{"$error":"#REF!"},{"$error":"#REF!"},{"$error":"#REF!"},{"$error":"#REF!"},{"$error":"#REF!"},null,{"$error":"#REF!"},null,null,{"$error":"#REF!"},{"$error":"#REF!"},{"$error":"#REF!"},{"$error":"#REF!"},{"$error":"#REF!"},{"$error":"#REF!"},{"$error":"#REF!"},{"$error":"#REF!"},{"$error":"#REF!"},{"$error":"#REF!"}]
[{"$error":"#REF!"},{"$error":"#REF!"},{"$error":"#REF!"},{"$error":"#REF!"},{"$error":"#REF!"},null,{"$error":"#REF!"},null,null,{"$error":"#REF!"},{"$error":"#REF!"},{"$error":"#REF!"},{"$error":"#REF!"},{"$error":"#REF!"},{"$error":"#REF!"},{"$error":"#REF!"},{"$error":"#REF!"},{"$error":"#REF!"},{"$error":"#REF!"}]
[{"$error":"#REF!"},{"$error":"#REF!"},{"$error":"#REF!"},{"$error":"#REF!"},{"$error":"#REF!"},null,{"$error":"#REF!"},null,null,{"$error":"#REF!"},{"$error":"#REF!"},{"$error":"#REF!"},{"$error":"#REF!"},{"$error":"#REF!"},{"$error":"#REF!"},{"$error":"#REF!"},{"$error":"#REF!"},{"$error":"#REF!"},{"$error":"#REF!"}]
[{"$error":"#REF!"},{"$error":"#REF!"},{"$error":"#REF!"},{"$error":"#REF!"},{"$error":"#REF!"},null,{"$error":"#REF!"},null,null,{"$error":"#REF!"},{"$error":"#REF!"},{"$error":"#REF!"},{"$error":"#REF!"},{"$error":"#REF!"},{"$error":"#REF!"},{"$error":"#REF!"},{"$error":"#REF!"},{"$error":"#REF!"},{"$error":"#REF!"}]
[{"$error":"#REF!"},{"$error":"#REF!"},{"$error":"#REF!"},{"$error":"#REF!"},{"$error":"#REF!"},null,{"$error":"#REF!"},null,null,{"$error":"#REF!"},{"$error":"#REF!"},{"$error":"#REF!"},{"$error":"#REF!"},{"$error":"#REF!"},{"$error":"#REF!"},{"$error":"#REF!"},{"$error":"#REF!"},{"$error":"#REF!"},{"$error":"#REF!"}]
[{"$error":"#REF!"},{"$error":"#REF!"},{"$error":"#REF!"},{"$error":"#REF!"},{"$error":"#REF!"},null,{"$error":"#REF!"},null,null,{"$error":"#REF!"},{"$error":"#REF!"},{"$error":"#REF!"},{"$error":"#REF!"},{"$error":"#REF!"},{"$error":"#REF!"},{"$error":"#REF!"},{"$error":"#REF!"},{"$error":"#REF!"},{"$error":"#REF!"}]
[{"$error":"#REF!"},{"$error":"#REF!"},{"$error":"#REF!"},{"$error":"#REF!"},{"$error":"#REF!"},null,{"$error":"#REF!"},null,null,{"$error":"#REF!"},{"$error":"#REF!"},{"$error":"#REF!"},{"$error":"#REF!"},{"$error":"#REF!"},{"$error":"#REF!"},{"$error":"#REF!"},{"$error":"#REF!"},{"$error":"#REF!"},{"$error":"#REF!"}]
[{"$error":"#REF!"},{"$error":"#REF!"},{"$error":"#REF!"},{"$error":"#REF!"},{"$error":"#REF!"},null,{"$error":"#REF!"},null,null,{"$error":"#REF!"},{"$error":"#REF!"},{"$error":"#REF!"},{"$error":"#REF!"},{"$error":"#REF!"},{"$error":"#REF!"},{"$error":"#REF!"},{"$error":"#REF!"},{"$error":"#REF!"},{"$error":"#REF!"}]
[{"$error":"#REF!"},{"$error":"#REF!"},{"$error":"#REF!"},{"$error":"#REF!"},{"$error":"#REF!"},null,{"$error":"#REF!"},null,null,{"$error":"#REF!"},{"$error":"#REF!"},{"$error":"#REF!"},{"$error":"#REF!"},{"$error":"#REF!"},{"$error":"#REF!"},{"$error":"#REF!"},{"$error":"#REF!"},{"$error":"#REF!"},{"$error":"#REF!"}]
[{"$error":"#REF!"},{"$error":"#REF!"},{"$error":"#REF!"},{"$error":"#REF!"},{"$error":"#REF!"},null,{"$error":"#REF!"},null,null,{"$error":"#REF!"},{"$error":"#REF!"},{"$error":"#REF!"},{"$error":"#REF!"},{"$error":"#REF!"},{"$error":"#REF!"},{"$error":"#REF!"},{"$error":"#REF!"},{"$error":"#REF!"},{"$error":"#REF!"}]
[{"$error":"#REF!"},{"$error":"#REF!"},{"$error":"#REF!"},{"$error":"#REF!"},{"$error":"#REF!"},null,{"$error":"#REF!"},null,null,{"$error":"#REF!"},{"$error":"#REF!"},{"$error":"#REF!"},{"$error":"#REF!"},{"$error":"#REF!"},{"$error":"#REF!"},{"$error":"#REF!"},{"$error":"#REF!"},{"$error":"#REF!"},{"$error":"#REF!"}]
[{"$error":"#REF!"},{"$error":"#REF!"},{"$error":"#REF!"},{"$error":"#REF!"},{"$error":"#REF!"},null,{"$error":"#REF!"},null,null,{"$error":"#REF!"},{"$error":"#REF!"},{"$error":"#REF!"},{"$error":"#REF!"},{"$error":"#REF!"},{"$error":"#REF!"},{"$error":"#REF!"},{"$error":"#REF!"},{"$error":"#REF!"},{"$error":"#REF!"}]
[{"$error":"#REF!"},{"$error":"#REF!"},{"$error":"#REF!"},{"$error":"#REF!"},{"$error":"#REF!"},null,{"$error":"#REF!"},null,null,{"$error":"#REF!"},{"$error":"#REF!"},{"$error":"#REF!"},{"$error":"#REF!"},{"$error":"#REF!"},{"$error":"#REF!"},{"$error":"#REF!"},{"$error":"#REF!"},{"$error":"#REF!"},{"$error":"#REF!"}]
[{"$error":"#REF!"},{"$error":"#REF!"},{"$error":"#REF!"},{"$error":"#REF!"},{"$error":"#REF!"},null,{"$error":"#REF!"},null,null,{"$error":"#REF!"},{"$error":"#REF!"},{"$error":"#REF!"},{"$error":"#REF!"},{"$error":"#REF!"},{"$error":"#REF!"},{"$error":"#REF!"},{"$error":"#REF!"},{"$error":"#REF!"},{"$error":"#REF!"}]
[{"$error":"#REF!"},{"$error":"#REF!"},{"$error":"#REF!"},{"$error":"#REF!"},{"$error":"#REF!"},null,{"$error":"#REF!"},null,null,{"$error":"#REF!"},{"$error":"#REF!"},{"$error":"#REF!"},{"$error":"#REF!"},{"$error":"#REF!"},{"$error":"#REF!"},{"$error":"#REF!"},{"$error":"#REF!"},{"$error":"#REF!"},{"$error":"#REF!"}]
[{"$error":"#REF!"},{"$error":"#REF!"},{"$error":"#REF!"},{"$error":"#REF!"},{"$error":"#REF!"},null,{"$error":"#REF!"},null,null,{"$error":"#REF!"},{"$error":"#REF!"},{"$error":"#REF!"},{"$error":"#REF!"},{"$error":"#REF!"},{"$error":"#REF!"},{"$error":"#REF!"},{"$error":"#REF!"},{"$error":"#REF!"},{"$error":"#REF!"}]
[{"$error":"#REF!"},{"$error":"#REF!"},{"$error":"#REF!"},{"$error":"#REF!"},{"$error":"#REF!"},null,{"$error":"#REF!"},null,null,{"$error":"#REF!"},{"$error":"#REF!"},{"$error":"#REF!"},{"$error":"#REF!"},{"$error":"#REF!"},{"$error":"#REF!"},{"$error":"#REF!"},{"$error":"#REF!"},{"$error":"#REF!"},{"$error":"#REF!"}]
[{"$error":"#REF!"},{"$error":"#REF!"},{"$error":"#REF!"},{"$error":"#REF!"},{"$error":"#REF!"},null,{"$error":"#REF!"},null,null,{"$error":"#REF!"},{"$error":"#REF!"},{"$error":"#REF!"},{"$error":"#REF!"},"-","-","-",{"$error":"#REF!"},{"$error":"#REF!"},{"$error":"#REF!"}]
[{"$error":"#REF!"},{"$error":"#REF!"},{"$error":"#REF!"},{"$error":"#REF!"},{"$error":"#REF!"},null,{"$error":"#REF!"},null,null,{"$error":"#REF!"},{"$error":"#REF!"},{"$error":"#REF!"},{"$error":"#REF!"},{"$error":"#REF!"},{"$error":"#REF!"},{"$error":"#REF!"},{"$error":"#REF!"},{"$error":"#REF!"},{"$error":"#REF!"}]
[{"$error":"#REF!"},{"$error":"#REF!"},{"$error":"#REF!"},{"$error":"#REF!"},{"$error":"#REF!"},null,{"$error":"#REF!"},null,null,{"$error":"#REF!"},{"$error":"#REF!"},{"$error":"#REF!"},{"$error":"#REF!"},"-","-","-",{"$error":"#REF!"},{"$error":"#REF!"},{"$error":"#REF!"}]
[{"$error":"#REF!"},{"$error":"#REF!"},{"$error":"#REF!"},{"$error":"#REF!"},{"$error":"#REF!"},null,{"$error":"#REF!"},null,null,{"$error":"#REF!"},{"$error":"#REF!"},{"$error":"#REF!"},{"$error":"#REF!"},{"$error":"#REF!"},{"$error":"#REF!"},{"$error":"#REF!"},{"$error":"#REF!"},{"$error":"#REF!"},{"$error":"#REF!"}]
[{"$error":"#REF!"},{"$error":"#REF!"},{"$error":"#REF!"},{"$error":"#REF!"},{"$error":"#REF!"},null,{"$error":"#REF!"},null,null,{"$error":"#REF!"},{"$error":"#REF!"},{"$error":"#REF!"},{"$error":"#REF!"},{"$error":"#REF!"},{"$error":"#REF!"},{"$error":"#REF!"},{"$error":"#REF!"},{"$error":"#REF!"},{"$error":"#REF!"}]
[{"$error":"#REF!"},{"$error":"#REF!"},{"$error":"#REF!"},{"$error":"#REF!"},{"$error":"#REF!"},null,{"$error":"#REF!"},null,null,{"$error":"#REF!"},{"$error":"#REF!"},{"$error":"#REF!"},{"$error":"#REF!"},{"$error":"#REF!"},{"$error":"#REF!"},{"$error":"#REF!"},{"$error":"#REF!"},{"$error":"#REF!"},{"$error":"#REF!"}]
[{"$error":"#REF!"},{"$error":"#REF!"},{"$error":"#REF!"},{"$error":"#REF!"},{"$error":"#REF!"},null,{"$error":"#REF!"},null,null,{"$error":"#REF!"},{"$error":"#REF!"},{"$error":"#REF!"},{"$error":"#REF!"},{"$error":"#REF!"},{"$error":"#REF!"},{"$error":"#REF!"},{"$error":"#REF!"},{"$error":"#REF!"},{"$error":"#REF!"}]
[{"$error":"#REF!"},{"$error":"#REF!"},{"$error":"#REF!"},{"$error":"#REF!"},{"$error":"#REF!"},null,{"$error":"#REF!"},null,null,{"$error":"#REF!"},{"$error":"#REF!"},{"$error":"#REF!"},{"$error":"#REF!"},"-","-","-",{"$error":"#REF!"},{"$error":"#REF!"},{"$error":"#REF!"}]
[{"$error":"#REF!"},{"$error":"#REF!"},{"$error":"#REF!"},{"$error":"#REF!"},{"$error":"#REF!"},null,{"$error":"#REF!"},null,null,{"$error":"#REF!"},{"$error":"#REF!"},{"$error":"#REF!"},{"$error":"#REF!"},{"$error":"#REF!"},{"$error":"#REF!"},{"$error":"#REF!"},{"$error":"#REF!"},{"$error":"#REF!"},{"$error":"#REF!"}]
[{"$error":"#REF!"},{"$error":"#REF!"},{"$error":"#REF!"},{"$error":"#REF!"},{"$error":"#REF!"},null,{"$error":"#REF!"},null,null,{"$error":"#REF!"},{"$error":"#REF!"},{"$error":"#REF!"},{"$error":"#REF!"},{"$error":"#REF!"},{"$error":"#REF!"},{"$error":"#REF!"},{"$error":"#REF!"},{"$error":"#REF!"},{"$error":"#REF!"}]
[{"$error":"#REF!"},{"$error":"#REF!"},{"$error":"#REF!"},{"$error":"#REF!"},{"$error":"#REF!"},null,{"$error":"#REF!"},null,null,{"$error":"#REF!"},{"$error":"#REF!"},{"$error":"#REF!"},{"$error":"#REF!"},{"$error":"#REF!"},{"$error":"#REF!"},{"$error":"#REF!"},{"$error":"#REF!"},{"$error":"#REF!"},{"$error":"#REF!"}]
[{"$error":"#REF!"},{"$error":"#REF!"},{"$error":"#REF!"},{"$error":"#REF!"},{"$error":"#REF!"},null,{"$error":"#REF!"},null,null,{"$error":"#REF!"},{"$error":"#REF!"},{"$error":"#REF!"},{"$error":"#REF!"},{"$error":"#REF!"},{"$error":"#REF!"},{"$error":"#REF!"},{"$error":"#REF!"},{"$error":"#REF!"},{"$error":"#REF!"}]
[{"$error":"#REF!"},{"$error":"#REF!"},{"$error":"#REF!"},{"$error":"#REF!"},{"$error":"#REF!"},null,{"$error":"#REF!"},null,null,{"$error":"#REF!"},{"$error":"#REF!"},{"$error":"#REF!"},{"$error":"#REF!"},{"$error":"#REF!"},{"$error":"#REF!"},{"$error":"#REF!"},{"$error":"#REF!"},{"$error":"#REF!"},{"$error":"#REF!"}]
[{"$error":"#REF!"},{"$error":"#REF!"},{"$error":"#REF!"},{"$error":"#REF!"},{"$error":"#REF!"},null,{"$error":"#REF!"},null,null,{"$error":"#REF!"},{"$error":"#REF!"},{"$error":"#REF!"},{"$error":"#REF!"},{"$error":"#REF!"},{"$error":"#REF!"},{"$error":"#REF!"},{"$error":"#REF!"},{"$error":"#REF!"},{"$error":"#REF!"}]
[{"$error":"#REF!"},{"$error":"#REF!"},{"$error":"#REF!"},{"$error":"#REF!"},{"$error":"#REF!"},null,{"$error":"#REF!"},null,null,{"$error":"#REF!"},{"$error":"#REF!"},{"$error":"#REF!"},{"$error":"#REF!"},{"$error":"#REF!"},{"$error":"#REF!"},{"$error":"#REF!"},{"$error":"#REF!"},{"$error":"#REF!"},{"$error":"#REF!"}]
[{"$error":"#REF!"},{"$error":"#REF!"},{"$error":"#REF!"},{"$error":"#REF!"},{"$error":"#REF!"},null,{"$error":"#REF!"},null,null,{"$error":"#REF!"},{"$error":"#REF!"},{"$error":"#REF!"},{"$error":"#REF!"},"-","передача сотрудникам","-",{"$error":"#REF!"},{"$error":"#REF!"},{"$error":"#REF!"}]
[{"$error":"#REF!"},{"$error":"#REF!"},{"$error":"#REF!"},{"$error":"#REF!"},{"$error":"#REF!"},null,{"$error":"#REF!"},null,null,{"$error":"#REF!"},{"$error":"#REF!"},{"$error":"#REF!"},{"$error":"#REF!"},"-","-","-",{"$error":"#REF!"},{"$error":"#REF!"},{"$error":"#REF!"}]
[{"$error":"#REF!"},{"$error":"#REF!"},{"$error":"#REF!"},{"$error":"#REF!"},{"$error":"#REF!"},null,{"$error":"#REF!"},null,null,{"$error":"#REF!"},{"$error":"#REF!"},{"$error":"#REF!"},{"$error":"#REF!"},"-","-","-",{"$error":"#REF!"},{"$error":"#REF!"},{"$error":"#REF!"}]
[{"$error":"#REF!"},{"$error":"#REF!"},{"$error":"#REF!"},{"$error":"#REF!"},{"$error":"#REF!"},null,{"$error":"#REF!"},null,null,{"$error":"#REF!"},{"$error":"#REF!"},{"$error":"#REF!"},{"$error":"#REF!"},{"$error":"#REF!"},{"$error":"#REF!"},{"$error":"#REF!"},{"$error":"#REF!"},{"$error":"#REF!"},{"$error":"#REF!"}]
[{"$error":"#REF!"},{"$error":"#REF!"},{"$error":"#REF!"},{"$error":"#REF!"},{"$error":"#REF!"},null,{"$error":"#REF!"},null,null,{"$error":"#REF!"},{"$error":"#REF!"},{"$error":"#REF!"},{"$error":"#REF!"},{"$error":"#REF!"},{"$error":"#REF!"},{"$error":"#REF!"},{"$error":"#REF!"},{"$error":"#REF!"},{"$error":"#REF!"}]
[{"$error":"#REF!"},{"$error":"#REF!"},{"$error":"#REF!"},{"$error":"#REF!"},{"$error":"#REF!"},null,{"$error":"#REF!"},null,null,{"$error":"#REF!"},{"$error":"#REF!"},{"$error":"#REF!"},{"$error":"#REF!"},"-","-","-",{"$error":"#REF!"},{"$error":"#REF!"},{"$error":"#REF!"}]
[{"$error":"#REF!"},{"$error":"#REF!"},{"$error":"#REF!"},{"$error":"#REF!"},{"$error":"#REF!"},null,{"$error":"#REF!"},null,null,{"$error":"#REF!"},{"$error":"#REF!"},{"$error":"#REF!"},{"$error":"#REF!"},{"$error":"#REF!"},{"$error":"#REF!"},{"$error":"#REF!"},{"$error":"#REF!"},{"$error":"#REF!"},{"$error":"#REF!"}]
[{"$error":"#REF!"},{"$error":"#REF!"},{"$error":"#REF!"},{"$error":"#REF!"},{"$error":"#REF!"},null,{"$error":"#REF!"},null,null,{"$error":"#REF!"},{"$error":"#REF!"},{"$error":"#REF!"},{"$error":"#REF!"},{"$error":"#REF!"},{"$error":"#REF!"},{"$error":"#REF!"},{"$error":"#REF!"},{"$error":"#REF!"},{"$error":"#REF!"}]
[{"$error":"#REF!"},{"$error":"#REF!"},{"$error":"#REF!"},{"$error":"#REF!"},{"$error":"#REF!"},null,{"$error":"#REF!"},null,null,{"$error":"#REF!"},{"$error":"#REF!"},{"$error":"#REF!"},{"$error":"#REF!"},{"$error":"#REF!"},{"$error":"#REF!"},{"$error":"#REF!"},{"$error":"#REF!"},{"$error":"#REF!"},{"$error":"#REF!"}]
[{"$error":"#REF!"},{"$error":"#REF!"},{"$error":"#REF!"},{"$error":"#REF!"},{"$error":"#REF!"},null,{"$error":"#REF!"},null,null,{"$error":"#REF!"},{"$error":"#REF!"},{"$error":"#REF!"},{"$error":"#REF!"},{"$error":"#REF!"},{"$error":"#REF!"},{"$error":"#REF!"},{"$error":"#REF!"},{"$error":"#REF!"},{"$error":"#REF!"}]
[{"$error":"#REF!"},{"$error":"#REF!"},{"$error":"#REF!"},{"$error":"#REF!"},{"$error":"#REF!"},null,{"$error":"#REF!"},null,null,{"$error":"#REF!"},{"$error":"#REF!"},{"$error":"#REF!"},{"$error":"#REF!"},{"$error":"#REF!"},{"$error":"#REF!"},{"$error":"#REF!"},{"$error":"#REF!"},{"$error":"#REF!"},{"$error":"#REF!"}]
[{"$error":"#REF!"},{"$error":"#REF!"},{"$error":"#REF!"},{"$error":"#REF!"},{"$error":"#REF!"},null,{"$error":"#REF!"},null,null,{"$error":"#REF!"},{"$error":"#REF!"},{"$error":"#REF!"},{"$error":"#REF!"},{"$error":"#REF!"},{"$error":"#REF!"},{"$error":"#REF!"},{"$error":"#REF!"},{"$error":"#REF!"},{"$error":"#REF!"}]
[{"$error":"#REF!"},{"$error":"#REF!"},{"$error":"#REF!"},{"$error":"#REF!"},{"$error":"#REF!"},null,{"$error":"#REF!"},null,null,{"$error":"#REF!"},{"$error":"#REF!"},{"$error":"#REF!"},{"$error":"#REF!"},"-","-","-",{"$error":"#REF!"},{"$error":"#REF!"},{"$error":"#REF!"}]
[{"$error":"#REF!"},{"$error":"#REF!"},{"$error":"#REF!"},{"$error":"#REF!"},{"$error":"#REF!"},null,{"$error":"#REF!"},null,null,{"$error":"#REF!"},{"$error":"#REF!"},{"$error":"#REF!"},{"$error":"#REF!"},"-","-","-",{"$error":"#REF!"},{"$error":"#REF!"},{"$error":"#REF!"}]
[{"$error":"#REF!"},{"$error":"#REF!"},{"$error":"#REF!"},{"$error":"#REF!"},{"$error":"#REF!"},null,{"$error":"#REF!"},null,null,{"$error":"#REF!"},{"$error":"#REF!"},{"$error":"#REF!"},{"$error":"#REF!"},"-","-","-",{"$error":"#REF!"},{"$error":"#REF!"},{"$error":"#REF!"}]
[{"$error":"#REF!"},{"$error":"#REF!"},{"$error":"#REF!"},{"$error":"#REF!"},{"$error":"#REF!"},null,{"$error":"#REF!"},null,null,{"$error":"#REF!"},{"$error":"#REF!"},{"$error":"#REF!"},{"$error":"#REF!"},"-","-","-",{"$error":"#REF!"},{"$error":"#REF!"},{"$error":"#REF!"}]
[{"$error":"#REF!"},{"$error":"#REF!"},{"$error":"#REF!"},{"$error":"#REF!"},{"$error":"#REF!"},null,{"$error":"#REF!"},null,null,{"$error":"#REF!"},{"$error":"#REF!"},{"$error":"#REF!"},{"$error":"#REF!"},{"$error":"#REF!"},{"$error":"#REF!"},{"$error":"#REF!"},{"$error":"#REF!"},{"$error":"#REF!"},{"$error":"#REF!"}]
[{"$error":"#REF!"},{"$error":"#REF!"},{"$error":"#REF!"},{"$error":"#REF!"},{"$error":"#REF!"},null,{"$error":"#REF!"},null,null,{"$error":"#REF!"},{"$error":"#REF!"},{"$error":"#REF!"},{"$error":"#REF!"},"-","-","-",{"$error":"#REF!"},{"$error":"#REF!"},{"$error":"#REF!"}]
[{"$error":"#REF!"},{"$error":"#REF!"},{"$error":"#REF!"},{"$error":"#REF!"},{"$error":"#REF!"},null,{"$error":"#REF!"},null,null,{"$error":"#REF!"},{"$error":"#REF!"},{"$error":"#REF!"},{"$error":"#REF!"},{"$error":"#REF!"},{"$error":"#REF!"},{"$error":"#REF!"},{"$error":"#REF!"},{"$error":"#REF!"},{"$error":"#REF!"}]
[{"$error":"#REF!"},{"$error":"#REF!"},{"$error":"#REF!"},{"$error":"#REF!"},{"$error":"#REF!"},null,{"$error":"#REF!"},null,null,{"$error":"#REF!"},{"$error":"#REF!"},{"$error":"#REF!"},{"$error":"#REF!"},{"$error":"#REF!"},{"$error":"#REF!"},{"$error":"#REF!"},{"$error":"#REF!"},{"$error":"#REF!"},{"$error":"#REF!"}]
[{"$error":"#REF!"},{"$error":"#REF!"},{"$error":"#REF!"},{"$error":"#REF!"},{"$error":"#REF!"},null,{"$error":"#REF!"},null,null,{"$error":"#REF!"},{"$error":"#REF!"},{"$error":"#REF!"},{"$error":"#REF!"},{"$error":"#REF!"},{"$error":"#REF!"},{"$error":"#REF!"},{"$error":"#REF!"},{"$error":"#REF!"},{"$error":"#REF!"}]
[{"$error":"#REF!"},{"$error":"#REF!"},{"$error":"#REF!"},{"$error":"#REF!"},{"$error":"#REF!"},null,{"$error":"#REF!"},null,null,{"$error":"#REF!"},{"$error":"#REF!"},{"$error":"#REF!"},{"$error":"#REF!"},{"$error":"#REF!"},{"$error":"#REF!"},{"$error":"#REF!"},{"$error":"#REF!"},{"$error":"#REF!"},{"$error":"#REF!"}]
[{"$error":"#REF!"},{"$error":"#REF!"},{"$error":"#REF!"},{"$error":"#REF!"},{"$error":"#REF!"},null,{"$error":"#REF!"},null,null,{"$error":"#REF!"},{"$error":"#REF!"},{"$error":"#REF!"},{"$error":"#REF!"},{"$error":"#REF!"},{"$error":"#REF!"},{"$error":"#REF!"},{"$error":"#REF!"},{"$error":"#REF!"},{"$error":"#REF!"}]
[{"$error":"#REF!"},{"$error":"#REF!"},{"$error":"#REF!"},{"$error":"#REF!"},{"$error":"#REF!"},null,{"$error":"#REF!"},null,null,{"$error":"#REF!"},{"$error":"#REF!"},{"$error":"#REF!"},{"$error":"#REF!"},{"$error":"#REF!"},{"$error":"#REF!"},null,{"$error":"#REF!"},{"$error":"#REF!"},{"$error":"#REF!"}]
[{"$error":"#REF!"},{"$error":"#REF!"},{"$error":"#REF!"},{"$error":"#REF!"},{"$error":"#REF!"},null,{"$error":"#REF!"},null,null,{"$error":"#REF!"},{"$error":"#REF!"},{"$error":"#REF!"},{"$error":"#REF!"},"-","-","-",{"$error":"#REF!"},{"$error":"#REF!"},{"$error":"#REF!"}]
[{"$error":"#REF!"},{"$error":"#REF!"},{"$error":"#REF!"},{"$error":"#REF!"},{"$error":"#REF!"},null,{"$error":"#REF!"},null,null,{"$error":"#REF!"},{"$error":"#REF!"},{"$error":"#REF!"},{"$error":"#REF!"},"-","-","-",{"$error":"#REF!"},{"$error":"#REF!"},{"$error":"#REF!"}]
[{"$error":"#REF!"},{"$error":"#REF!"},{"$error":"#REF!"},{"$error":"#REF!"},{"$error":"#REF!"},null,{"$error":"#REF!"},null,null,{"$error":"#REF!"},{"$error":"#REF!"},{"$error":"#REF!"},{"$error":"#REF!"},"-","-","-",{"$error":"#REF!"},{"$error":"#REF!"},{"$error":"#REF!"}]
[{"$error":"#REF!"},{"$error":"#REF!"},{"$error":"#REF!"},{"$error":"#REF!"},{"$error":"#REF!"},null,{"$error":"#REF!"},null,null,{"$error":"#REF!"},{"$error":"#REF!"},{"$error":"#REF!"},{"$error":"#REF!"},{"$error":"#REF!"},{"$error":"#REF!"},{"$error":"#REF!"},{"$error":"#REF!"},{"$error":"#REF!"},{"$error":"#REF!"}]
[{"$error":"#REF!"},{"$error":"#REF!"},{"$error":"#REF!"},{"$error":"#REF!"},{"$error":"#REF!"},null,{"$error":"#REF!"},null,null,{"$error":"#REF!"},{"$error":"#REF!"},{"$error":"#REF!"},{"$error":"#REF!"},{"$error":"#REF!"},{"$error":"#REF!"},{"$error":"#REF!"},{"$error":"#REF!"},{"$error":"#REF!"},{"$error":"#REF!"}]
[{"$error":"#REF!"},{"$error":"#REF!"},{"$error":"#REF!"},{"$error":"#REF!"},{"$error":"#REF!"},null,{"$error":"#REF!"},null,null,{"$error":"#REF!"},{"$error":"#REF!"},{"$error":"#REF!"},{"$error":"#REF!"},{"$error":"#REF!"},{"$error":"#REF!"},{"$error":"#REF!"},{"$error":"#REF!"},{"$error":"#REF!"},{"$error":"#REF!"}]
[{"$error":"#REF!"},{"$error":"#REF!"},{"$error":"#REF!"},{"$error":"#REF!"},{"$error":"#REF!"},null,{"$error":"#REF!"},null,null,{"$error":"#REF!"},{"$error":"#REF!"},{"$error":"#REF!"},{"$error":"#REF!"},{"$error":"#REF!"},{"$error":"#REF!"},{"$error":"#REF!"},{"$error":"#REF!"},{"$error":"#REF!"},{"$error":"#REF!"}]
[{"$error":"#REF!"},{"$error":"#REF!"},{"$error":"#REF!"},{"$error":"#REF!"},{"$error":"#REF!"},null,{"$error":"#REF!"},null,null,{"$error":"#REF!"},{"$error":"#REF!"},{"$error":"#REF!"},{"$error":"#REF!"},{"$error":"#REF!"},{"$error":"#REF!"},null,{"$error":"#REF!"},{"$error":"#REF!"},{"$error":"#REF!"}]
[{"$error":"#REF!"},{"$error":"#REF!"},{"$error":"#REF!"},{"$error":"#REF!"},{"$error":"#REF!"},null,{"$error":"#REF!"},null,null,{"$error":"#REF!"},{"$error":"#REF!"},{"$error":"#REF!"},{"$error":"#REF!"},{"$error":"#REF!"},{"$error":"#REF!"},{"$error":"#REF!"},{"$error":"#REF!"},{"$error":"#REF!"},{"$error":"#REF!"}]
[{"$error":"#REF!"},{"$error":"#REF!"},{"$error":"#REF!"},{"$error":"#REF!"},{"$error":"#REF!"},null,{"$error":"#REF!"},null,null,{"$error":"#REF!"},{"$error":"#REF!"},{"$error":"#REF!"},{"$error":"#REF!"},{"$error":"#REF!"},{"$error":"#REF!"},null,{"$error":"#REF!"},{"$error":"#REF!"},{"$error":"#REF!"}]
[{"$error":"#REF!"},{"$error":"#REF!"},{"$error":"#REF!"},{"$error":"#REF!"},{"$error":"#REF!"},null,{"$error":"#REF!"},null,null,{"$error":"#REF!"},{"$error":"#REF!"},{"$error":"#REF!"},{"$error":"#REF!"},{"$error":"#REF!"},{"$error":"#REF!"},{"$error":"#REF!"},{"$error":"#REF!"},{"$error":"#REF!"},{"$error":"#REF!"}]
[{"$error":"#REF!"},{"$error":"#REF!"},{"$error":"#REF!"},{"$error":"#REF!"},{"$error":"#REF!"},null,{"$error":"#REF!"},null,null,{"$error":"#REF!"},{"$error":"#REF!"},{"$error":"#REF!"},{"$error":"#REF!"},{"$error":"#REF!"},{"$error":"#REF!"},{"$error":"#REF!"},{"$error":"#REF!"},{"$error":"#REF!"},{"$error":"#REF!"}]
[{"$error":"#REF!"},{"$error":"#REF!"},{"$error":"#REF!"},{"$error":"#REF!"},{"$error":"#REF!"},null,{"$error":"#REF!"},null,null,{"$error":"#REF!"},{"$error":"#REF!"},{"$error":"#REF!"},{"$error":"#REF!"},{"$error":"#REF!"},{"$error":"#REF!"},{"$error":"#REF!"},{"$error":"#REF!"},{"$error":"#REF!"},{"$error":"#REF!"}]
[{"$error":"#REF!"},{"$error":"#REF!"},{"$error":"#REF!"},{"$error":"#REF!"},{"$error":"#REF!"},null,{"$error":"#REF!"},null,null,{"$error":"#REF!"},{"$error":"#REF!"},{"$error":"#REF!"},{"$error":"#REF!"},{"$error":"#REF!"},{"$error":"#REF!"},{"$error":"#REF!"},{"$error":"#REF!"},{"$error":"#REF!"},{"$error":"#REF!"}]
[{"$error":"#REF!"},{"$error":"#REF!"},{"$error":"#REF!"},{"$error":"#REF!"},{"$error":"#REF!"},null,{"$error":"#REF!"},null,null,{"$error":"#REF!"},{"$error":"#REF!"},{"$error":"#REF!"},{"$error":"#REF!"},{"$error":"#REF!"},{"$error":"#REF!"},{"$error":"#REF!"},{"$error":"#REF!"},{"$error":"#REF!"},{"$error":"#REF!"}]
[{"$error":"#REF!"},{"$error":"#REF!"},{"$error":"#REF!"},{"$error":"#REF!"},{"$error":"#REF!"},null,{"$error":"#REF!"},null,null,{"$error":"#REF!"},{"$error":"#REF!"},{"$error":"#REF!"},{"$error":"#REF!"},{"$error":"#REF!"},{"$error":"#REF!"},{"$error":"#REF!"},{"$error":"#REF!"},{"$error":"#REF!"},{"$error":"#REF!"}]
[{"$error":"#REF!"},{"$error":"#REF!"},{"$error":"#REF!"},{"$error":"#REF!"},{"$error":"#REF!"},null,{"$error":"#REF!"},null,null,{"$error":"#REF!"},{"$error":"#REF!"},{"$error":"#REF!"},{"$error":"#REF!"},{"$error":"#REF!"},{"$error":"#REF!"},{"$error":"#REF!"},{"$error":"#REF!"},{"$error":"#REF!"},{"$error":"#REF!"}]
[{"$error":"#REF!"},{"$error":"#REF!"},{"$error":"#REF!"},{"$error":"#REF!"},{"$error":"#REF!"},null,{"$error":"#REF!"},null,null,{"$error":"#REF!"},{"$error":"#REF!"},{"$error":"#REF!"},{"$error":"#REF!"},"-","-","-",{"$error":"#REF!"},{"$error":"#REF!"},{"$error":"#REF!"}]
[{"$error":"#REF!"},{"$error":"#REF!"},{"$error":"#REF!"},{"$error":"#REF!"},{"$error":"#REF!"},null,{"$error":"#REF!"},null,null,{"$error":"#REF!"},{"$error":"#REF!"},{"$error":"#REF!"},{"$error":"#REF!"},{"$error":"#REF!"},{"$error":"#REF!"},{"$error":"#REF!"},{"$error":"#REF!"},{"$error":"#REF!"},{"$error":"#REF!"}]
[{"$error":"#REF!"},{"$error":"#REF!"},{"$error":"#REF!"},{"$error":"#REF!"},{"$error":"#REF!"},null,{"$error":"#REF!"},null,null,{"$error":"#REF!"},{"$error":"#REF!"},{"$error":"#REF!"},{"$error":"#REF!"},{"$error":"#REF!"},{"$error":"#REF!"},{"$error":"#REF!"},{"$error":"#REF!"},{"$error":"#REF!"},{"$error":"#REF!"}]
[{"$error":"#REF!"},{"$error":"#REF!"},{"$error":"#REF!"},{"$error":"#REF!"},{"$error":"#REF!"},null,{"$error":"#REF!"},null,null,{"$error":"#REF!"},{"$error":"#REF!"},{"$error":"#REF!"},{"$error":"#REF!"},{"$error":"#REF!"},{"$error":"#REF!"},{"$error":"#REF!"},{"$error":"#REF!"},{"$error":"#REF!"},{"$error":"#REF!"}]
[{"$error":"#REF!"},{"$error":"#REF!"},{"$error":"#REF!"},{"$error":"#REF!"},{"$error":"#REF!"},null,{"$error":"#REF!"},null,null,{"$error":"#REF!"},{"$error":"#REF!"},{"$error":"#REF!"},{"$error":"#REF!"},{"$error":"#REF!"},{"$error":"#REF!"},{"$error":"#REF!"},{"$error":"#REF!"},{"$error":"#REF!"},{"$error":"#REF!"}]
[{"$error":"#REF!"},{"$error":"#REF!"},{"$error":"#REF!"},{"$error":"#REF!"},{"$error":"#REF!"},null,{"$error":"#REF!"},null,null,{"$error":"#REF!"},{"$error":"#REF!"},{"$error":"#REF!"},{"$error":"#REF!"},{"$error":"#REF!"},{"$error":"#REF!"},{"$error":"#REF!"},{"$error":"#REF!"},{"$error":"#REF!"},{"$error":"#REF!"}]
[{"$error":"#REF!"},{"$error":"#REF!"},{"$error":"#REF!"},{"$error":"#REF!"},{"$error":"#REF!"},null,{"$error":"#REF!"},null,null,{"$error":"#REF!"},{"$error":"#REF!"},{"$error":"#REF!"},{"$error":"#REF!"},{"$error":"#REF!"},{"$error":"#REF!"},{"$error":"#REF!"},{"$error":"#REF!"},{"$error":"#REF!"},{"$error":"#REF!"}]
[{"$error":"#REF!"},{"$error":"#REF!"},{"$error":"#REF!"},{"$error":"#REF!"},{"$error":"#REF!"},null,{"$error":"#REF!"},null,null,{"$error":"#REF!"},{"$error":"#REF!"},{"$error":"#REF!"},{"$error":"#REF!"},{"$error":"#REF!"},{"$error":"#REF!"},{"$error":"#REF!"},{"$error":"#REF!"},{"$error":"#REF!"},{"$error":"#REF!"}]
[{"$error":"#REF!"},{"$error":"#REF!"},{"$error":"#REF!"},{"$error":"#REF!"},{"$error":"#REF!"},null,{"$error":"#REF!"},null,null,{"$error":"#REF!"},{"$error":"#REF!"},{"$error":"#REF!"},{"$error":"#REF!"},{"$error":"#REF!"},{"$error":"#REF!"},{"$error":"#REF!"},{"$error":"#REF!"},{"$error":"#REF!"},{"$error":"#REF!"}]
[{"$error":"#REF!"},{"$error":"#REF!"},{"$error":"#REF!"},{"$error":"#REF!"},{"$error":"#REF!"},null,{"$error":"#REF!"},null,null,{"$error":"#REF!"},{"$error":"#REF!"},{"$error":"#REF!"},{"$error":"#REF!"},{"$error":"#REF!"},{"$error":"#REF!"},{"$error":"#REF!"},{"$error":"#REF!"},{"$error":"#REF!"},{"$error":"#REF!"}]
[{"$error":"#REF!"},{"$error":"#REF!"},{"$error":"#REF!"},{"$error":"#REF!"},{"$error":"#REF!"},null,{"$error":"#REF!"},null,null,{"$error":"#REF!"},{"$error":"#REF!"},{"$error":"#REF!"},{"$error":"#REF!"},{"$error":"#REF!"},{"$error":"#REF!"},{"$error":"#REF!"},{"$error":"#REF!"},{"$error":"#REF!"},{"$error":"#REF!"}]
[{"$error":"#REF!"},{"$error":"#REF!"},{"$error":"#REF!"},{"$error":"#REF!"},{"$error":"#REF!"},null,{"$error":"#REF!"},null,null,{"$error":"#REF!"},{"$error":"#REF!"},{"$error":"#REF!"},{"$error":"#REF!"},{"$error":"#REF!"},{"$error":"#REF!"},{"$error":"#REF!"},{"$error":"#REF!"},{"$error":"#REF!"},{"$error":"#REF!"}]
[{"$error":"#REF!"},{"$error":"#REF!"},{"$error":"#REF!"},{"$error":"#REF!"},{"$error":"#REF!"},null,{"$error":"#REF!"},null,null,{"$error":"#REF!"},{"$error":"#REF!"},{"$error":"#REF!"},{"$error":"#REF!"},{"$error":"#REF!"},{"$error":"#REF!"},{"$error":"#REF!"},{"$error":"#REF!"},{"$error":"#REF!"},{"$error":"#REF!"}]
[{"$error":"#REF!"},{"$error":"#REF!"},{"$error":"#REF!"},{"$error":"#REF!"},{"$error":"#REF!"},null,{"$error":"#REF!"},null,null,{"$error":"#REF!"},{"$error":"#REF!"},{"$error":"#REF!"},{"$error":"#REF!"},{"$error":"#REF!"},{"$error":"#REF!"},{"$error":"#REF!"},{"$error":"#REF!"},{"$error":"#REF!"},{"$error":"#REF!"}]
[{"$error":"#REF!"},{"$error":"#REF!"},{"$error":"#REF!"},{"$error":"#REF!"},{"$error":"#REF!"},null,{"$error":"#REF!"},null,null,{"$error":"#REF!"},{"$error":"#REF!"},{"$error":"#REF!"},{"$error":"#REF!"},{"$error":"#REF!"},{"$error":"#REF!"},{"$error":"#REF!"},{"$error":"#REF!"},{"$error":"#REF!"},{"$error":"#REF!"}]
[{"$error":"#REF!"},{"$error":"#REF!"},{"$error":"#REF!"},{"$error":"#REF!"},{"$error":"#REF!"},null,{"$error":"#REF!"},null,null,{"$error":"#REF!"},{"$error":"#REF!"},{"$error":"#REF!"},{"$error":"#REF!"},{"$error":"#REF!"},{"$error":"#REF!"},{"$error":"#REF!"},{"$error":"#REF!"},{"$error":"#REF!"},{"$error":"#REF!"}]
[{"$error":"#REF!"},{"$error":"#REF!"},{"$error":"#REF!"},{"$error":"#REF!"},{"$error":"#REF!"},null,{"$error":"#REF!"},null,null,{"$error":"#REF!"},{"$error":"#REF!"},{"$error":"#REF!"},{"$error":"#REF!"},{"$error":"#REF!"},{"$error":"#REF!"},{"$error":"#REF!"},{"$error":"#REF!"},{"$error":"#REF!"},{"$error":"#REF!"}]
[{"$error":"#REF!"},{"$error":"#REF!"},{"$error":"#REF!"},{"$error":"#REF!"},{"$error":"#REF!"},null,{"$error":"#REF!"},null,null,{"$error":"#REF!"},{"$error":"#REF!"},{"$error":"#REF!"},{"$error":"#REF!"},{"$error":"#REF!"},{"$error":"#REF!"},{"$error":"#REF!"},{"$error":"#REF!"},{"$error":"#REF!"},{"$error":"#REF!"}]
[{"$error":"#REF!"},{"$error":"#REF!"},{"$error":"#REF!"},{"$error":"#REF!"},{"$error":"#REF!"},null,{"$error":"#REF!"},null,null,{"$error":"#REF!"},{"$error":"#REF!"},{"$error":"#REF!"},{"$error":"#REF!"},{"$error":"#REF!"},{"$error":"#REF!"},{"$error":"#REF!"},{"$error":"#REF!"},{"$error":"#REF!"},{"$error":"#REF!"}]
[{"$error":"#REF!"},{"$error":"#REF!"},{"$error":"#REF!"},{"$error":"#REF!"},{"$error":"#REF!"},null,{"$error":"#REF!"},null,null,{"$error":"#REF!"},{"$error":"#REF!"},{"$error":"#REF!"},{"$error":"#REF!"},{"$error":"#REF!"},{"$error":"#REF!"},{"$error":"#REF!"},{"$error":"#REF!"},{"$error":"#REF!"},{"$error":"#REF!"}]
[{"$error":"#REF!"},{"$error":"#REF!"},{"$error":"#REF!"},{"$error":"#REF!"},{"$error":"#REF!"},null,{"$error":"#REF!"},null,null,{"$error":"#REF!"},{"$error":"#REF!"},{"$error":"#REF!"},{"$error":"#REF!"},{"$error":"#REF!"},{"$error":"#REF!"},{"$error":"#REF!"},{"$error":"#REF!"},{"$error":"#REF!"},{"$error":"#REF!"}]
[{"$error":"#REF!"},{"$error":"#REF!"},{"$error":"#REF!"},{"$error":"#REF!"},{"$error":"#REF!"},null,{"$error":"#REF!"},null,null,{"$error":"#REF!"},{"$error":"#REF!"},{"$error":"#REF!"},{"$error":"#REF!"},{"$error":"#REF!"},{"$error":"#REF!"},{"$error":"#REF!"},{"$error":"#REF!"},{"$error":"#REF!"},{"$error":"#REF!"}]
[{"$error":"#REF!"},{"$error":"#REF!"},{"$error":"#REF!"},{"$error":"#REF!"},{"$error":"#REF!"},null,{"$error":"#REF!"},null,null,{"$error":"#REF!"},{"$error":"#REF!"},{"$error":"#REF!"},{"$error":"#REF!"},"-","-","-",{"$error":"#REF!"},{"$error":"#REF!"},{"$error":"#REF!"}]
[{"$error":"#REF!"},{"$error":"#REF!"},{"$error":"#REF!"},{"$error":"#REF!"},{"$error":"#REF!"},null,{"$error":"#REF!"},null,null,{"$error":"#REF!"},{"$error":"#REF!"},{"$error":"#REF!"},{"$error":"#REF!"},{"$error":"#REF!"},{"$error":"#REF!"},{"$error":"#REF!"},{"$error":"#REF!"},{"$error":"#REF!"},{"$error":"#REF!"}]
[{"$error":"#REF!"},{"$error":"#REF!"},{"$error":"#REF!"},{"$error":"#REF!"},{"$error":"#REF!"},null,{"$error":"#REF!"},null,null,{"$error":"#REF!"},{"$error":"#REF!"},{"$error":"#REF!"},{"$error":"#REF!"},{"$error":"#REF!"},{"$error":"#REF!"},{"$error":"#REF!"},{"$error":"#REF!"},{"$error":"#REF!"},{"$error":"#REF!"}]
[{"$error":"#REF!"},{"$error":"#REF!"},{"$error":"#REF!"},{"$error":"#REF!"},{"$error":"#REF!"},null,{"$error":"#REF!"},null,null,{"$error":"#REF!"},{"$error":"#REF!"},{"$error":"#REF!"},{"$error":"#REF!"},{"$error":"#REF!"},{"$error":"#REF!"},{"$error":"#REF!"},{"$error":"#REF!"},{"$error":"#REF!"},{"$error":"#REF!"}]
[{"$error":"#REF!"},{"$error":"#REF!"},{"$error":"#REF!"},{"$error":"#REF!"},{"$error":"#REF!"},null,{"$error":"#REF!"},null,null,{"$error":"#REF!"},{"$error":"#REF!"},{"$error":"#REF!"},{"$error":"#REF!"},{"$error":"#REF!"},{"$error":"#REF!"},{"$error":"#REF!"},{"$error":"#REF!"},{"$error":"#REF!"},{"$error":"#REF!"}]
[{"$error":"#REF!"},{"$error":"#REF!"},{"$error":"#REF!"},{"$error":"#REF!"},{"$error":"#REF!"},null,{"$error":"#REF!"},null,null,{"$error":"#REF!"},{"$error":"#REF!"},{"$error":"#REF!"},{"$error":"#REF!"},{"$error":"#REF!"},{"$error":"#REF!"},{"$error":"#REF!"},{"$error":"#REF!"},{"$error":"#REF!"},{"$error":"#REF!"}]
[{"$error":"#REF!"},{"$error":"#REF!"},{"$error":"#REF!"},{"$error":"#REF!"},{"$error":"#REF!"},null,{"$error":"#REF!"},null,null,{"$error":"#REF!"},{"$error":"#REF!"},{"$error":"#REF!"},{"$error":"#REF!"},{"$error":"#REF!"},{"$error":"#REF!"},{"$error":"#REF!"},{"$error":"#REF!"},{"$error":"#REF!"},{"$error":"#REF!"}]
[{"$error":"#REF!"},{"$error":"#REF!"},{"$error":"#REF!"},{"$error":"#REF!"},{"$error":"#REF!"},null,{"$error":"#REF!"},null,null,{"$error":"#REF!"},{"$error":"#REF!"},{"$error":"#REF!"},{"$error":"#REF!"},{"$error":"#REF!"},{"$error":"#REF!"},{"$error":"#REF!"},{"$error":"#REF!"},{"$error":"#REF!"},{"$error":"#REF!"}]
[{"$error":"#REF!"},{"$error":"#REF!"},{"$error":"#REF!"},{"$error":"#REF!"},{"$error":"#REF!"},null,{"$error":"#REF!"},null,null,{"$error":"#REF!"},{"$error":"#REF!"},{"$error":"#REF!"},{"$error":"#REF!"},{"$error":"#REF!"},{"$error":"#REF!"},{"$error":"#REF!"},{"$error":"#REF!"},{"$error":"#REF!"},{"$error":"#REF!"}]
[{"$error":"#REF!"},{"$error":"#REF!"},{"$error":"#REF!"},{"$error":"#REF!"},{"$error":"#REF!"},null,{"$error":"#REF!"},null,null,{"$error":"#REF!"},{"$error":"#REF!"},{"$error":"#REF!"},{"$error":"#REF!"},"-","-","-",{"$error":"#REF!"},{"$error":"#REF!"},{"$error":"#REF!"}]
[{"$error":"#REF!"},{"$error":"#REF!"},{"$error":"#REF!"},{"$error":"#REF!"},{"$error":"#REF!"},null,{"$error":"#REF!"},null,null,{"$error":"#REF!"},{"$error":"#REF!"},{"$error":"#REF!"},{"$error":"#REF!"},"-","-","-",{"$error":"#REF!"},{"$error":"#REF!"},{"$error":"#REF!"}]
[{"$error":"#REF!"},{"$error":"#REF!"},{"$error":"#REF!"},{"$error":"#REF!"},{"$error":"#REF!"},null,{"$error":"#REF!"},null,null,{"$error":"#REF!"},{"$error":"#REF!"},0.00243,{"$error":"#REF!"},"-","-","-",{"$error":"#REF!"},{"$error":"#REF!"},{"$error":"#REF!"}]
[]
[{"$error":"#REF!"},{"$error":"#REF!"},{"$error":"#REF!"},{"$error":"#REF!"},{"$error":"#REF!"},null,{"$error":"#REF!"},null,null,{"$error":"#REF!"},{"$error":"#REF!"},{"$error":"#REF!"},{"$error":"#REF!"},{"$error":"#REF!"},{"$error":"#REF!"},{"$error":"#REF!"},{"$error":"#REF!"},{"$error":"#REF!"},{"$error":"#REF!"}]
[{"$error":"#REF!"},{"$error":"#REF!"},{"$error":"#REF!"},{"$error":"#REF!"},{"$error":"#REF!"},null,{"$error":"#REF!"},null,null,{"$error":"#REF!"},{"$error":"#REF!"},{"$error":"#REF!"},{"$error":"#REF!"},{"$error":"#REF!"},{"$error":"#REF!"},{"$error":"#REF!"},{"$error":"#REF!"},{"$error":"#REF!"},{"$error":"#REF!"}]
[{"$error":"#REF!"},{"$error":"#REF!"},{"$error":"#REF!"},{"$error":"#REF!"},{"$error":"#REF!"},null,{"$error":"#REF!"},null,null,{"$error":"#REF!"},{"$error":"#REF!"},{"$error":"#REF!"},{"$error":"#REF!"},{"$error":"#REF!"},{"$error":"#REF!"},{"$error":"#REF!"},{"$error":"#REF!"},{"$error":"#REF!"},{"$error":"#REF!"}]
[{"$error":"#REF!"},{"$error":"#REF!"},{"$error":"#REF!"},{"$error":"#REF!"},{"$error":"#REF!"},null,{"$error":"#REF!"},null,null,{"$error":"#REF!"},{"$error":"#REF!"},{"$error":"#REF!"},{"$error":"#REF!"},{"$error":"#REF!"},{"$error":"#REF!"},{"$error":"#REF!"},{"$error":"#REF!"},{"$error":"#REF!"},{"$error":"#REF!"}]
[{"$error":"#REF!"},{"$error":"#REF!"},{"$error":"#REF!"},{"$error":"#REF!"},{"$error":"#REF!"},null,{"$error":"#REF!"},null,null,{"$error":"#REF!"},{"$error":"#REF!"},{"$error":"#REF!"},{"$error":"#REF!"},{"$error":"#REF!"},{"$error":"#REF!"},{"$error":"#REF!"},{"$error":"#REF!"},{"$error":"#REF!"},{"$error":"#REF!"}]
[{"$error":"#REF!"},{"$error":"#REF!"},{"$error":"#REF!"},{"$error":"#REF!"},{"$error":"#REF!"},null,{"$error":"#REF!"},null,null,{"$error":"#REF!"},{"$error":"#REF!"},{"$error":"#REF!"},{"$error":"#REF!"},{"$error":"#REF!"},{"$error":"#REF!"},{"$error":"#REF!"},{"$error":"#REF!"},{"$error":"#REF!"},{"$error":"#REF!"}]
[{"$error":"#REF!"},{"$error":"#REF!"},{"$error":"#REF!"},{"$error":"#REF!"},{"$error":"#REF!"},null,{"$error":"#REF!"},null,null,{"$error":"#REF!"},{"$error":"#REF!"},{"$error":"#REF!"},{"$error":"#REF!"},{"$error":"#REF!"},{"$error":"#REF!"},{"$error":"#REF!"},{"$error":"#REF!"},{"$error":"#REF!"},{"$error":"#REF!"}]
[{"$error":"#REF!"},{"$error":"#REF!"},{"$error":"#REF!"},{"$error":"#REF!"},{"$error":"#REF!"},null,{"$error":"#REF!"},null,null,{"$error":"#REF!"},{"$error":"#REF!"},{"$error":"#REF!"},{"$error":"#REF!"},{"$error":"#REF!"},{"$error":"#REF!"},{"$error":"#REF!"},{"$error":"#REF!"},{"$error":"#REF!"},{"$error":"#REF!"}]
[{"$error":"#REF!"},{"$error":"#REF!"},{"$error":"#REF!"},{"$error":"#REF!"},{"$error":"#REF!"},null,{"$error":"#REF!"},null,null,{"$error":"#REF!"},{"$error":"#REF!"},{"$error":"#REF!"},{"$error":"#REF!"},{"$error":"#REF!"},{"$error":"#REF!"},{"$error":"#REF!"},{"$error":"#REF!"},{"$error":"#REF!"},{"$error":"#REF!"}]
[{"$error":"#REF!"},{"$error":"#REF!"},{"$error":"#REF!"},{"$error":"#REF!"},{"$error":"#REF!"},null,{"$error":"#REF!"},null,null,{"$error":"#REF!"},{"$error":"#REF!"},{"$error":"#REF!"},{"$error":"#REF!"},{"$error":"#REF!"},{"$error":"#REF!"},{"$error":"#REF!"},{"$error":"#REF!"},{"$error":"#REF!"},{"$error":"#REF!"}]
[{"$error":"#REF!"},{"$error":"#REF!"},{"$error":"#REF!"},{"$error":"#REF!"},{"$error":"#REF!"},null,{"$error":"#REF!"},null,null,{"$error":"#REF!"},{"$error":"#REF!"},{"$error":"#REF!"},{"$error":"#REF!"},{"$error":"#REF!"},{"$error":"#REF!"},{"$error":"#REF!"},{"$error":"#REF!"},{"$error":"#REF!"},{"$error":"#REF!"}]
[{"$error":"#REF!"},{"$error":"#REF!"},{"$error":"#REF!"},{"$error":"#REF!"},{"$error":"#REF!"},null,{"$error":"#REF!"},null,null,{"$error":"#REF!"},{"$error":"#REF!"},{"$error":"#REF!"},{"$error":"#REF!"},{"$error":"#REF!"},{"$error":"#REF!"},{"$error":"#REF!"},{"$error":"#REF!"},{"$error":"#REF!"},{"$error":"#REF!"}]
[{"$error":"#REF!"},{"$error":"#REF!"},{"$error":"#REF!"},{"$error":"#REF!"},{"$error":"#REF!"},null,{"$error":"#REF!"},null,null,{"$error":"#REF!"},{"$error":"#REF!"},{"$error":"#REF!"},{"$error":"#REF!"},{"$error":"#REF!"},{"$error":"#REF!"},{"$error":"#REF!"},{"$error":"#REF!"},{"$error":"#REF!"},{"$error":"#REF!"}]
[{"$error":"#REF!"},{"$error":"#REF!"},{"$error":"#REF!"},{"$error":"#REF!"},{"$error":"#REF!"},null,{"$error":"#REF!"},null,null,{"$error":"#REF!"},{"$error":"#REF!"},{"$error":"#REF!"},{"$error":"#REF!"},{"$error":"#REF!"},{"$error":"#REF!"},{"$error":"#REF!"},{"$error":"#REF!"},{"$error":"#REF!"},{"$error":"#REF!"}]
[{"$error":"#REF!"},{"$error":"#REF!"},{"$error":"#REF!"},{"$error":"#REF!"},{"$error":"#REF!"},null,{"$error":"#REF!"},null,null,{"$error":"#REF!"},{"$error":"#REF!"},{"$error":"#REF!"},{"$error":"#REF!"},{"$error":"#REF!"},{"$error":"#REF!"},{"$error":"#REF!"},{"$error":"#REF!"},{"$error":"#REF!"},{"$error":"#REF!"}]
[{"$error":"#REF!"},{"$error":"#REF!"},{"$error":"#REF!"},{"$error":"#REF!"},{"$error":"#REF!"},null,{"$error":"#REF!"},null,null,{"$error":"#REF!"},{"$error":"#REF!"},{"$error":"#REF!"},{"$error":"#REF!"},{"$error":"#REF!"},{"$error":"#REF!"},{"$error":"#REF!"},{"$error":"#REF!"},{"$error":"#REF!"},{"$error":"#REF!"}]
[{"$error":"#REF!"},{"$error":"#REF!"},{"$error":"#REF!"},{"$error":"#REF!"},{"$error":"#REF!"},null,{"$error":"#REF!"},null,null,{"$error":"#REF!"},{"$error":"#REF!"},{"$error":"#REF!"},{"$error":"#REF!"},{"$error":"#REF!"},{"$error":"#REF!"},{"$error":"#REF!"},{"$error":"#REF!"},{"$error":"#REF!"},{"$error":"#REF!"}]
[{"$error":"#REF!"},{"$error":"#REF!"},{"$error":"#REF!"},{"$error":"#REF!"},{"$error":"#REF!"},null,{"$error":"#REF!"},null,null,{"$error":"#REF!"},{"$error":"#REF!"},{"$error":"#REF!"},{"$error":"#REF!"},{"$error":"#REF!"},{"$error":"#REF!"},{"$error":"#REF!"},{"$error":"#REF!"},{"$error":"#REF!"},{"$error":"#REF!"}]
[{"$error":"#REF!"},{"$error":"#REF!"},{"$error":"#REF!"},{"$error":"#REF!"},{"$error":"#REF!"},null,{"$error":"#REF!"},null,null,{"$error":"#REF!"},{"$error":"#REF!"},{"$error":"#REF!"},{"$error":"#REF!"},{"$error":"#REF!"},{"$error":"#REF!"},{"$error":"#REF!"},{"$error":"#REF!"},{"$error":"#REF!"},{"$error":"#REF!"}]
[{"$error":"#REF!"},{"$error":"#REF!"},{"$error":"#REF!"},{"$error":"#REF!"},{"$error":"#REF!"},null,{"$error":"#REF!"},null,null,{"$error":"#REF!"},{"$error":"#REF!"},{"$error":"#REF!"},{"$error":"#REF!"},{"$error":"#REF!"},{"$error":"#REF!"},{"$error":"#REF!"},{"$error":"#REF!"},{"$error":"#REF!"},{"$error":"#REF!"}]
[{"$error":"#REF!"},{"$error":"#REF!"},{"$error":"#REF!"},{"$error":"#REF!"},{"$error":"#REF!"},null,{"$error":"#REF!"},null,null,{"$error":"#REF!"},{"$error":"#REF!"},{"$error":"#REF!"},{"$error":"#REF!"},{"$error":"#REF!"},{"$error":"#REF!"},{"$error":"#REF!"},{"$error":"#REF!"},{"$error":"#REF!"},{"$error":"#REF!"}]
[{"$error":"#REF!"},{"$error":"#REF!"},{"$error":"#REF!"},{"$error":"#REF!"},{"$error":"#REF!"},null,{"$error":"#REF!"},null,null,{"$error":"#REF!"},{"$error":"#REF!"},{"$error":"#REF!"},{"$error":"#REF!"},{"$error":"#REF!"},{"$error":"#REF!"},{"$error":"#REF!"},{"$error":"#REF!"},{"$error":"#REF!"},{"$error":"#REF!"}]
[{"$error":"#REF!"},{"$error":"#REF!"},{"$error":"#REF!"},{"$error":"#REF!"},{"$error":"#REF!"},null,{"$error":"#REF!"},null,null,{"$error":"#REF!"},{"$error":"#REF!"},{"$error":"#REF!"},{"$error":"#REF!"},{"$error":"#REF!"},{"$error":"#REF!"},{"$error":"#REF!"},{"$error":"#REF!"},{"$error":"#REF!"},{"$error":"#REF!"}]
[{"$error":"#REF!"},{"$error":"#REF!"},{"$error":"#REF!"},{"$error":"#REF!"},{"$error":"#REF!"},null,{"$error":"#REF!"},null,null,{"$error":"#REF!"},{"$error":"#REF!"},{"$error":"#REF!"},{"$error":"#REF!"},{"$error":"#REF!"},{"$error":"#REF!"},{"$error":"#REF!"},{"$error":"#REF!"},{"$error":"#REF!"},{"$error":"#REF!"}]
[{"$error":"#REF!"},{"$error":"#REF!"},{"$error":"#REF!"},{"$error":"#REF!"},{"$error":"#REF!"},null,{"$error":"#REF!"},null,null,{"$error":"#REF!"},{"$error":"#REF!"},{"$error":"#REF!"},{"$error":"#REF!"},{"$error":"#REF!"},{"$error":"#REF!"},{"$error":"#REF!"},{"$error":"#REF!"},{"$error":"#REF!"},{"$error":"#REF!"}]
[{"$error":"#REF!"},{"$error":"#REF!"},{"$error":"#REF!"},{"$error":"#REF!"},{"$error":"#REF!"},null,{"$error":"#REF!"},null,null,{"$error":"#REF!"},{"$error":"#REF!"},{"$error":"#REF!"},{"$error":"#REF!"},{"$error":"#REF!"},{"$error":"#REF!"},{"$error":"#REF!"},{"$error":"#REF!"},{"$error":"#REF!"},{"$error":"#REF!"}]
[{"$error":"#REF!"},{"$error":"#REF!"},{"$error":"#REF!"},{"$error":"#REF!"},{"$error":"#REF!"},null,{"$error":"#REF!"},null,null,{"$error":"#REF!"},{"$error":"#REF!"},{"$error":"#REF!"},{"$error":"#REF!"},{"$error":"#REF!"},{"$error":"#REF!"},{"$error":"#REF!"},{"$error":"#REF!"},{"$error":"#REF!"},{"$error":"#REF!"}]
[{"$error":"#REF!"},{"$error":"#REF!"},{"$error":"#REF!"},{"$error":"#REF!"},{"$error":"#REF!"},null,{"$error":"#REF!"},null,null,{"$error":"#REF!"},{"$error":"#REF!"},{"$error":"#REF!"},{"$error":"#REF!"},{"$error":"#REF!"},{"$error":"#REF!"},{"$error":"#REF!"},{"$error":"#REF!"},{"$error":"#REF!"},{"$error":"#REF!"}]
[{"$error":"#REF!"},{"$error":"#REF!"},{"$error":"#REF!"},{"$error":"#REF!"},{"$error":"#REF!"},null,{"$error":"#REF!"},null,null,{"$error":"#REF!"},{"$error":"#REF!"},{"$error":"#REF!"},{"$error":"#REF!"},{"$error":"#REF!"},{"$error":"#REF!"},{"$error":"#REF!"},{"$error":"#REF!"},{"$error":"#REF!"},{"$error":"#REF!"}]
[{"$error":"#REF!"},{"$error":"#REF!"},{"$error":"#REF!"},{"$error":"#REF!"},{"$error":"#REF!"},null,{"$error":"#REF!"},null,null,{"$error":"#REF!"},{"$error":"#REF!"},{"$error":"#REF!"},{"$error":"#REF!"},{"$error":"#REF!"},{"$error":"#REF!"},{"$error":"#REF!"},{"$error":"#REF!"},{"$error":"#REF!"},{"$error":"#REF!"}]
[{"$error":"#REF!"},{"$error":"#REF!"},{"$error":"#REF!"},{"$error":"#REF!"},{"$error":"#REF!"},null,{"$error":"#REF!"},null,null,{"$error":"#REF!"},{"$error":"#REF!"},{"$error":"#REF!"},{"$error":"#REF!"},{"$error":"#REF!"},{"$error":"#REF!"},{"$error":"#REF!"},{"$error":"#REF!"},{"$error":"#REF!"},{"$error":"#REF!"}]
[{"$error":"#REF!"},{"$error":"#REF!"},{"$error":"#REF!"},{"$error":"#REF!"},{"$error":"#REF!"},null,{"$error":"#REF!"},null,null,{"$error":"#REF!"},{"$error":"#REF!"},{"$error":"#REF!"},{"$error":"#REF!"},{"$error":"#REF!"},{"$error":"#REF!"},{"$error":"#REF!"},{"$error":"#REF!"},{"$error":"#REF!"},{"$error":"#REF!"}]
[{"$error":"#REF!"},{"$error":"#REF!"},{"$error":"#REF!"},{"$error":"#REF!"},{"$error":"#REF!"},null,{"$error":"#REF!"},null,null,{"$error":"#REF!"},{"$error":"#REF!"},{"$error":"#REF!"},{"$error":"#REF!"},{"$error":"#REF!"},{"$error":"#REF!"},{"$error":"#REF!"},{"$error":"#REF!"},{"$error":"#REF!"},{"$error":"#REF!"}]
[{"$error":"#REF!"},{"$error":"#REF!"},{"$error":"#REF!"},{"$error":"#REF!"},{"$error":"#REF!"},null,{"$error":"#REF!"},null,null,{"$error":"#REF!"},{"$error":"#REF!"},{"$error":"#REF!"},{"$error":"#REF!"},{"$error":"#REF!"},{"$error":"#REF!"},{"$error":"#REF!"},{"$error":"#REF!"},{"$error":"#REF!"},{"$error":"#REF!"}]
[{"$error":"#REF!"},{"$error":"#REF!"},{"$error":"#REF!"},{"$error":"#REF!"},{"$error":"#REF!"},null,{"$error":"#REF!"},null,null,{"$error":"#REF!"},{"$error":"#REF!"},{"$error":"#REF!"},{"$error":"#REF!"},{"$error":"#REF!"},{"$error":"#REF!"},{"$error":"#REF!"},{"$error":"#REF!"},{"$error":"#REF!"},{"$error":"#REF!"}]
[{"$error":"#REF!"},{"$error":"#REF!"},{"$error":"#REF!"},{"$error":"#REF!"},{"$error":"#REF!"},null,{"$error":"#REF!"},null,null,{"$error":"#REF!"},{"$error":"#REF!"},{"$error":"#REF!"},{"$error":"#REF!"},{"$error":"#REF!"},{"$error":"#REF!"},{"$error":"#REF!"},{"$error":"#REF!"},{"$error":"#REF!"},{"$error":"#REF!"}]
[{"$error":"#REF!"},{"$error":"#REF!"},{"$error":"#REF!"},{"$error":"#REF!"},{"$error":"#REF!"},null,{"$error":"#REF!"},null,null,{"$error":"#REF!"},{"$error":"#REF!"},{"$error":"#REF!"},{"$error":"#REF!"},{"$error":"#REF!"},{"$error":"#REF!"},{"$error":"#REF!"},{"$error":"#REF!"},{"$error":"#REF!"},{"$error":"#REF!"}]
[{"$error":"#REF!"},{"$error":"#REF!"},{"$error":"#REF!"},{"$error":"#REF!"},{"$error":"#REF!"},null,{"$error":"#REF!"},null,null,{"$error":"#REF!"},{"$error":"#REF!"},{"$error":"#REF!"},{"$error":"#REF!"},{"$error":"#REF!"},{"$error":"#REF!"},{"$error":"#REF!"},{"$error":"#REF!"},{"$error":"#REF!"},{"$error":"#REF!"}]
[{"$error":"#REF!"},{"$error":"#REF!"},{"$error":"#REF!"},{"$error":"#REF!"},{"$error":"#REF!"},null,{"$error":"#REF!"},null,null,{"$error":"#REF!"},{"$error":"#REF!"},{"$error":"#REF!"},{"$error":"#REF!"},{"$error":"#REF!"},{"$error":"#REF!"},{"$error":"#REF!"},{"$error":"#REF!"},{"$error":"#REF!"},{"$error":"#REF!"}]
[{"$error":"#REF!"},{"$error":"#REF!"},{"$error":"#REF!"},{"$error":"#REF!"},{"$error":"#REF!"},null,{"$error":"#REF!"},null,null,{"$error":"#REF!"},{"$error":"#REF!"},{"$error":"#REF!"},{"$error":"#REF!"},{"$error":"#REF!"},{"$error":"#REF!"},{"$error":"#REF!"},{"$error":"#REF!"},{"$error":"#REF!"},{"$error":"#REF!"}]
[{"$error":"#REF!"},{"$error":"#REF!"},{"$error":"#REF!"},{"$error":"#REF!"},{"$error":"#REF!"},null,{"$error":"#REF!"},null,null,{"$error":"#REF!"},{"$error":"#REF!"},{"$error":"#REF!"},{"$error":"#REF!"},{"$error":"#REF!"},{"$error":"#REF!"},{"$error":"#REF!"},{"$error":"#REF!"},{"$error":"#REF!"},{"$error":"#REF!"}]
[{"$error":"#REF!"},{"$error":"#REF!"},{"$error":"#REF!"},{"$error":"#REF!"},{"$error":"#REF!"},null,{"$error":"#REF!"},null,null,{"$error":"#REF!"},{"$error":"#REF!"},{"$error":"#REF!"},{"$error":"#REF!"},{"$error":"#REF!"},{"$error":"#REF!"},{"$error":"#REF!"},{"$error":"#REF!"},{"$error":"#REF!"},{"$error":"#REF!"}]
[{"$error":"#REF!"},{"$error":"#REF!"},{"$error":"#REF!"},{"$error":"#REF!"},{"$error":"#REF!"},null,{"$error":"#REF!"},null,null,{"$error":"#REF!"},{"$error":"#REF!"},{"$error":"#REF!"},{"$error":"#REF!"},{"$error":"#REF!"},{"$error":"#REF!"},{"$error":"#REF!"},{"$error":"#REF!"},{"$error":"#REF!"},{"$error":"#REF!"}]
[{"$error":"#REF!"},{"$error":"#REF!"},{"$error":"#REF!"},{"$error":"#REF!"},{"$error":"#REF!"},null,{"$error":"#REF!"},null,null,{"$error":"#REF!"},{"$error":"#REF!"},{"$error":"#REF!"},{"$error":"#REF!"},{"$error":"#REF!"},{"$error":"#REF!"},{"$error":"#REF!"},{"$error":"#REF!"},{"$error":"#REF!"},{"$error":"#REF!"}]
[{"$error":"#REF!"},{"$error":"#REF!"},{"$error":"#REF!"},{"$error":"#REF!"},{"$error":"#REF!"},null,{"$error":"#REF!"},null,null,{"$error":"#REF!"},{"$error":"#REF!"},{"$error":"#REF!"},{"$error":"#REF!"},{"$error":"#REF!"},{"$error":"#REF!"},{"$error":"#REF!"},{"$error":"#REF!"},{"$error":"#REF!"},{"$error":"#REF!"}]
[{"$error":"#REF!"},{"$error":"#REF!"},{"$error":"#REF!"},{"$error":"#REF!"},{"$error":"#REF!"},null,{"$error":"#REF!"},null,null,{"$error":"#REF!"},{"$error":"#REF!"},{"$error":"#REF!"},{"$error":"#REF!"},{"$error":"#REF!"},{"$error":"#REF!"},{"$error":"#REF!"},{"$error":"#REF!"},{"$error":"#REF!"},{"$error":"#REF!"}]
[{"$error":"#REF!"},{"$error":"#REF!"},{"$error":"#REF!"},{"$error":"#REF!"},{"$error":"#REF!"},null,{"$error":"#REF!"},null,null,{"$error":"#REF!"},{"$error":"#REF!"},{"$error":"#REF!"},{"$error":"#REF!"},{"$error":"#REF!"},{"$error":"#REF!"},{"$error":"#REF!"},{"$error":"#REF!"},{"$error":"#REF!"},{"$error":"#REF!"}]
[{"$error":"#REF!"},{"$error":"#REF!"},{"$error":"#REF!"},{"$error":"#REF!"},{"$error":"#REF!"},null,{"$error":"#REF!"},null,null,{"$error":"#REF!"},{"$error":"#REF!"},{"$error":"#REF!"},{"$error":"#REF!"},{"$error":"#REF!"},{"$error":"#REF!"},{"$error":"#REF!"},{"$error":"#REF!"},{"$error":"#REF!"},{"$error":"#REF!"}]
[{"$error":"#REF!"},{"$error":"#REF!"},{"$error":"#REF!"},{"$error":"#REF!"},{"$error":"#REF!"},null,{"$error":"#REF!"},null,null,{"$error":"#REF!"},{"$error":"#REF!"},{"$error":"#REF!"},{"$error":"#REF!"},{"$error":"#REF!"},{"$error":"#REF!"},{"$error":"#REF!"},{"$error":"#REF!"},{"$error":"#REF!"},{"$error":"#REF!"}]
[{"$error":"#REF!"},{"$error":"#REF!"},{"$error":"#REF!"},{"$error":"#REF!"},{"$error":"#REF!"},null,{"$error":"#REF!"},null,null,{"$error":"#REF!"},{"$error":"#REF!"},{"$error":"#REF!"},{"$error":"#REF!"},{"$error":"#REF!"},{"$error":"#REF!"},{"$error":"#REF!"},{"$error":"#REF!"},{"$error":"#REF!"},{"$error":"#REF!"}]
[{"$error":"#REF!"},{"$error":"#REF!"},{"$error":"#REF!"},{"$error":"#REF!"},{"$error":"#REF!"},null,{"$error":"#REF!"},null,null,{"$error":"#REF!"},{"$error":"#REF!"},{"$error":"#REF!"},{"$error":"#REF!"},{"$error":"#REF!"},{"$error":"#REF!"},{"$error":"#REF!"},{"$error":"#REF!"},{"$error":"#REF!"},{"$error":"#REF!"}]
[{"$error":"#REF!"},{"$error":"#REF!"},{"$error":"#REF!"},{"$error":"#REF!"},{"$error":"#REF!"},null,{"$error":"#REF!"},null,null,{"$error":"#REF!"},{"$error":"#REF!"},{"$error":"#REF!"},{"$error":"#REF!"},{"$error":"#REF!"},{"$error":"#REF!"},{"$error":"#REF!"},{"$error":"#REF!"},{"$error":"#REF!"},{"$error":"#REF!"}]
[{"$error":"#REF!"},{"$error":"#REF!"},{"$error":"#REF!"},{"$error":"#REF!"},{"$error":"#REF!"},null,{"$error":"#REF!"},null,null,{"$error":"#REF!"},{"$error":"#REF!"},{"$error":"#REF!"},{"$error":"#REF!"},{"$error":"#REF!"},{"$error":"#REF!"},{"$error":"#REF!"},{"$error":"#REF!"},{"$error":"#REF!"},{"$error":"#REF!"}]
[{"$error":"#REF!"},{"$error":"#REF!"},{"$error":"#REF!"},{"$error":"#REF!"},{"$error":"#REF!"},null,{"$error":"#REF!"},null,null,{"$error":"#REF!"},{"$error":"#REF!"},{"$error":"#REF!"},{"$error":"#REF!"},{"$error":"#REF!"},{"$error":"#REF!"},{"$error":"#REF!"},{"$error":"#REF!"},{"$error":"#REF!"},{"$error":"#REF!"}]
[{"$error":"#REF!"},{"$error":"#REF!"},{"$error":"#REF!"},{"$error":"#REF!"},{"$error":"#REF!"},null,{"$error":"#REF!"},null,null,{"$error":"#REF!"},{"$error":"#REF!"},{"$error":"#REF!"},{"$error":"#REF!"},{"$error":"#REF!"},{"$error":"#REF!"},{"$error":"#REF!"},{"$error":"#REF!"},{"$error":"#REF!"},{"$error":"#REF!"}]
[{"$error":"#REF!"},{"$error":"#REF!"},{"$error":"#REF!"},{"$error":"#REF!"},{"$error":"#REF!"},null,{"$error":"#REF!"},null,null,{"$error":"#REF!"},{"$error":"#REF!"},{"$error":"#REF!"},{"$error":"#REF!"},{"$error":"#REF!"},{"$error":"#REF!"},{"$error":"#REF!"},{"$error":"#REF!"},{"$error":"#REF!"},{"$error":"#REF!"}]
["                ",{"$error":"#REF!"},{"$error":"#REF!"},{"$error":"#REF!"},{"$error":"#REF!"},null,{"$error":"#REF!"},null,null,{"$error":"#REF!"},{"$error":"#REF!"},{"$error":"#REF!"},{"$error":"#REF!"},{"$error":"#REF!"},{"$error":"#REF!"},{"$error":"#REF!"},{"$error":"#REF!"},{"$error":"#REF!"},{"$error":"#REF!"}]
{"$rows_empty":2953}
[{"$nulls":13},0]
[]
[0,"Годовой расход клеевой основы для окон ПВХ -",null,null,0,"кг"]
[null,null,15,"%"]
[null,"Годовое нормативное количество отходов клеевой основы составляет:",{"$nulls":4},"0.0 / 1000 * 15 / 100  = 0.000 т/г"]

{"sheet":"Таблица 2.12.","index":13,"n_rows":217,"n_cols":13,"rows_kept":217,"hidden":true,"merged":[[0,1,0,11],[2,9,2,11],[4,1,4,4],[4,5,5,5],[4,6,4,11],[68,7,68,11],[71,5,71,11],[72,7,72,11],[79,7,79,11],[96,7,96,11],[159,7,159,11],[207,7,207,11]],"flags":["formulas_cached_only"]}
[null,"РЕКВИЗИТЫ (СВЕДЕНИЯ) О ОРГАНИЗАЦИЯХ – ПОСТАВЩИКАХ И ПОТРЕБИТЕЛЯХ ОТХОДОВ"]
[]
[{"$nulls":9},"Таблица 2.12"]
[]
[null,"Сведения об отходе",{"$nulls":3},"Цель приема/   передачи","Реквизиты поставщиков и потребителей отходов"]
[null,"№ пп","Наименование      отхода","Код отхода по ФККО","Класс    опасности",null,"Вид  организации","Наименование организации","Адрес            организации","ИНН","№   договора","№  лицензии"]
[null,1,2,3,4,5,6,7,8,9,10,11,1]
[{"$error":"#REF!"},{"$error":"#REF!"},{"$error":"#REF!"},{"$error":"#REF!"},{"$error":"#REF!"},{"$error":"#REF!"},"ПР",{"$error":"#REF!"},{"$error":"#REF!"},{"$error":"#REF!"},{"$error":"#REF!"},{"$error":"#REF!"},{"$error":"#REF!"}]
[{"$error":"#REF!"},{"$error":"#REF!"},{"$error":"#REF!"},{"$error":"#REF!"},{"$error":"#REF!"},{"$error":"#REF!"},"ПР",{"$error":"#REF!"},{"$error":"#REF!"},{"$error":"#REF!"},{"$error":"#REF!"},{"$error":"#REF!"},{"$error":"#REF!"}]
[{"$error":"#REF!"},{"$error":"#REF!"},{"$error":"#REF!"},{"$error":"#REF!"},{"$error":"#REF!"},{"$error":"#REF!"},"ПР",{"$error":"#REF!"},{"$error":"#REF!"},{"$error":"#REF!"},{"$error":"#REF!"},{"$error":"#REF!"},{"$error":"#REF!"}]
[{"$error":"#REF!"},{"$error":"#REF!"},{"$error":"#REF!"},{"$error":"#REF!"},{"$error":"#REF!"},{"$error":"#REF!"},"ПР",{"$error":"#REF!"},{"$error":"#REF!"},{"$error":"#REF!"},{"$error":"#REF!"},{"$error":"#REF!"},{"$error":"#REF!"}]
[{"$error":"#REF!"},{"$error":"#REF!"},{"$error":"#REF!"},{"$error":"#REF!"},{"$error":"#REF!"},{"$error":"#REF!"},"ПР",{"$error":"#REF!"},{"$error":"#REF!"},{"$error":"#REF!"},{"$error":"#REF!"},{"$error":"#REF!"},{"$error":"#REF!"}]
[{"$error":"#REF!"},{"$error":"#REF!"},{"$error":"#REF!"},{"$error":"#REF!"},{"$error":"#REF!"},{"$error":"#REF!"},"-","-",{"$error":"#REF!"},{"$error":"#REF!"},{"$error":"#REF!"},"-",{"$error":"#REF!"}]
[{"$error":"#REF!"},{"$error":"#REF!"},{"$error":"#REF!"},{"$error":"#REF!"},{"$error":"#REF!"},{"$error":"#REF!"},"-","-",{"$error":"#REF!"},{"$error":"#REF!"},{"$error":"#REF!"},"-",{"$error":"#REF!"}]
[{"$error":"#REF!"},{"$error":"#REF!"},{"$error":"#REF!"},{"$error":"#REF!"},{"$error":"#REF!"},{"$error":"#REF!"},"ПР",{"$error":"#REF!"},{"$error":"#REF!"},{"$error":"#REF!"},{"$error":"#REF!"},{"$error":"#REF!"},{"$error":"#REF!"}]
[{"$error":"#REF!"},{"$error":"#REF!"},{"$error":"#REF!"},{"$error":"#REF!"},{"$error":"#REF!"},{"$error":"#REF!"},"ПР",{"$error":"#REF!"},{"$error":"#REF!"},{"$error":"#REF!"},{"$error":"#REF!"},{"$error":"#REF!"},{"$error":"#REF!"}]
[{"$error":"#REF!"},{"$error":"#REF!"},{"$error":"#REF!"},{"$error":"#REF!"},{"$error":"#REF!"},{"$error":"#REF!"},"ПР",{"$error":"#REF!"},{"$error":"#REF!"},{"$error":"#REF!"},{"$error":"#REF!"},{"$error":"#REF!"},{"$error":"#REF!"}]
[{"$error":"#REF!"},{"$error":"#REF!"},{"$error":"#REF!"},{"$error":"#REF!"},{"$error":"#REF!"},{"$error":"#REF!"},"ПР",{"$error":"#REF!"},{"$error":"#REF!"},{"$error":"#REF!"},{"$error":"#REF!"},{"$error":"#REF!"},{"$error":"#REF!"}]
[{"$error":"#REF!"},{"$error":"#REF!"},{"$error":"#REF!"},{"$error":"#REF!"},{"$error":"#REF!"},{"$error":"#REF!"},"ПР",{"$error":"#REF!"},{"$error":"#REF!"},{"$error":"#REF!"},{"$error":"#REF!"},{"$error":"#REF!"},{"$error":"#REF!"}]
[{"$error":"#REF!"},{"$error":"#REF!"},{"$error":"#REF!"},{"$error":"#REF!"},{"$error":"#REF!"},{"$error":"#REF!"},"ПР",{"$error":"#REF!"},{"$error":"#REF!"},{"$error":"#REF!"},{"$error":"#REF!"},{"$error":"#REF!"},{"$error":"#REF!"}]
[{"$error":"#REF!"},{"$error":"#REF!"},{"$error":"#REF!"},{"$error":"#REF!"},{"$error":"#REF!"},{"$error":"#REF!"},"ПР",{"$error":"#REF!"},{"$error":"#REF!"},{"$error":"#REF!"},{"$error":"#REF!"},{"$error":"#REF!"},{"$error":"#REF!"}]
[{"$error":"#REF!"},{"$error":"#REF!"},{"$error":"#REF!"},{"$error":"#REF!"},{"$error":"#REF!"},{"$error":"#REF!"},"ПР",{"$error":"#REF!"},{"$error":"#REF!"},{"$error":"#REF!"},{"$error":"#REF!"},{"$error":"#REF!"},{"$error":"#REF!"}]
[{"$error":"#REF!"},{"$error":"#REF!"},{"$error":"#REF!"},{"$error":"#REF!"},{"$error":"#REF!"},{"$error":"#REF!"},"-","-",{"$error":"#REF!"},{"$error":"#REF!"},{"$error":"#REF!"},"-",{"$error":"#REF!"}]
[{"$error":"#REF!"},{"$error":"#REF!"},{"$error":"#REF!"},{"$error":"#REF!"},{"$error":"#REF!"},{"$error":"#REF!"},"ПР",{"$error":"#REF!"},{"$error":"#REF!"},{"$error":"#REF!"},{"$error":"#REF!"},{"$error":"#REF!"},{"$error":"#REF!"}]
[{"$error":"#REF!"},{"$error":"#REF!"},{"$error":"#REF!"},{"$error":"#REF!"},{"$error":"#REF!"},{"$error":"#REF!"},"ПР",{"$error":"#REF!"},{"$error":"#REF!"},{"$error":"#REF!"},{"$error":"#REF!"},{"$error":"#REF!"},{"$error":"#REF!"}]
[{"$error":"#REF!"},{"$error":"#REF!"},{"$error":"#REF!"},{"$error":"#REF!"},{"$error":"#REF!"},{"$error":"#REF!"},"ПР",{"$error":"#REF!"},{"$error":"#REF!"},{"$error":"#REF!"},{"$error":"#REF!"},{"$error":"#REF!"},{"$error":"#REF!"}]
[{"$error":"#REF!"},{"$error":"#REF!"},{"$error":"#REF!"},{"$error":"#REF!"},{"$error":"#REF!"},{"$error":"#REF!"},"-","-",{"$error":"#REF!"},{"$error":"#REF!"},{"$error":"#REF!"},"-",{"$error":"#REF!"}]
[{"$error":"#REF!"},{"$error":"#REF!"},{"$error":"#REF!"},{"$error":"#REF!"},{"$error":"#REF!"},{"$error":"#REF!"},"-","-",{"$error":"#REF!"},{"$error":"#REF!"},{"$error":"#REF!"},"-",{"$error":"#REF!"}]
[{"$error":"#REF!"},{"$error":"#REF!"},{"$error":"#REF!"},{"$error":"#REF!"},{"$error":"#REF!"},{"$error":"#REF!"},"-","-",{"$error":"#REF!"},{"$error":"#REF!"},{"$error":"#REF!"},"-",{"$error":"#REF!"}]
[{"$error":"#REF!"},{"$error":"#REF!"},{"$error":"#REF!"},{"$error":"#REF!"},{"$error":"#REF!"},{"$error":"#REF!"},"ПР",{"$error":"#REF!"},{"$error":"#REF!"},{"$error":"#REF!"},{"$error":"#REF!"},{"$error":"#REF!"},{"$error":"#REF!"}]
[{"$error":"#REF!"},{"$error":"#REF!"},{"$error":"#REF!"},{"$error":"#REF!"},{"$error":"#REF!"},{"$error":"#REF!"},"-",{"$error":"#REF!"},{"$error":"#REF!"},{"$error":"#REF!"},{"$error":"#REF!"},{"$error":"#REF!"},{"$error":"#REF!"}]
[{"$error":"#REF!"},{"$error":"#REF!"},{"$error":"#REF!"},{"$error":"#REF!"},{"$error":"#REF!"},{"$error":"#REF!"},"-",{"$error":"#REF!"},{"$error":"#REF!"},{"$error":"#REF!"},{"$error":"#REF!"},"-",{"$error":"#REF!"}]
[{"$error":"#REF!"},{"$error":"#REF!"},{"$error":"#REF!"},{"$error":"#REF!"},{"$error":"#REF!"},{"$error":"#REF!"},"ПР",{"$error":"#REF!"},{"$error":"#REF!"},{"$error":"#REF!"},{"$error":"#REF!"},{"$error":"#REF!"},{"$error":"#REF!"}]
[{"$error":"#REF!"},{"$error":"#REF!"},{"$error":"#REF!"},{"$error":"#REF!"},{"$error":"#REF!"},{"$error":"#REF!"},"ПР",{"$error":"#REF!"},{"$error":"#REF!"},{"$error":"#REF!"},{"$error":"#REF!"},{"$error":"#REF!"},{"$error":"#REF!"}]
[{"$error":"#REF!"},{"$error":"#REF!"},{"$error":"#REF!"},{"$error":"#REF!"},{"$error":"#REF!"},{"$error":"#REF!"},"ПР",{"$error":"#REF!"},{"$error":"#REF!"},{"$error":"#REF!"},{"$error":"#REF!"},{"$error":"#REF!"},{"$error":"#REF!"}]
[{"$error":"#REF!"},{"$error":"#REF!"},{"$error":"#REF!"},{"$error":"#REF!"},{"$error":"#REF!"},{"$error":"#REF!"},"ПР",{"$error":"#REF!"},{"$error":"#REF!"},{"$error":"#REF!"},{"$error":"#REF!"},{"$error":"#REF!"},{"$error":"#REF!"}]
[{"$error":"#REF!"},{"$error":"#REF!"},{"$error":"#REF!"},{"$error":"#REF!"},{"$error":"#REF!"},{"$error":"#REF!"},"ПР",{"$error":"#REF!"},{"$error":"#REF!"},{"$error":"#REF!"},{"$error":"#REF!"},{"$error":"#REF!"},{"$error":"#REF!"}]
[{"$error":"#REF!"},{"$error":"#REF!"},{"$error":"#REF!"},{"$error":"#REF!"},{"$error":"#REF!"},{"$error":"#REF!"},"ПР",{"$error":"#REF!"},{"$error":"#REF!"},{"$error":"#REF!"},{"$error":"#REF!"},{"$error":"#REF!"},{"$error":"#REF!"}]
[{"$error":"#REF!"},{"$error":"#REF!"},{"$error":"#REF!"},{"$error":"#REF!"},{"$error":"#REF!"},{"$error":"#REF!"},"ПР",{"$error":"#REF!"},{"$error":"#REF!"},{"$error":"#REF!"},{"$error":"#REF!"},{"$error":"#REF!"},{"$error":"#REF!"}]
[{"$error":"#REF!"},{"$error":"#REF!"},{"$error":"#REF!"},{"$error":"#REF!"},{"$error":"#REF!"},{"$error":"#REF!"},"ПР",{"$error":"#REF!"},{"$error":"#REF!"},{"$error":"#REF!"},{"$error":"#REF!"},{"$error":"#REF!"},{"$error":"#REF!"}]
[{"$error":"#REF!"},{"$error":"#REF!"},{"$error":"#REF!"},{"$error":"#REF!"},{"$error":"#REF!"},{"$error":"#REF!"},"ПР",{"$error":"#REF!"},{"$error":"#REF!"},{"$error":"#REF!"},{"$error":"#REF!"},{"$error":"#REF!"},{"$error":"#REF!"}]
[{"$error":"#REF!"},{"$error":"#REF!"},{"$error":"#REF!"},{"$error":"#REF!"},{"$error":"#REF!"},{"$error":"#REF!"},"ПР",{"$error":"#REF!"},{"$error":"#REF!"},{"$error":"#REF!"},{"$error":"#REF!"},{"$error":"#REF!"},{"$error":"#REF!"}]
[{"$error":"#REF!"},{"$error":"#REF!"},{"$error":"#REF!"},{"$error":"#REF!"},{"$error":"#REF!"},{"$error":"#REF!"},"ПР",{"$error":"#REF!"},{"$error":"#REF!"},{"$error":"#REF!"},{"$error":"#REF!"},{"$error":"#REF!"},{"$error":"#REF!"}]
[{"$error":"#REF!"},{"$error":"#REF!"},{"$error":"#REF!"},{"$error":"#REF!"},{"$error":"#REF!"},{"$error":"#REF!"},"-","-",{"$error":"#REF!"},{"$error":"#REF!"},{"$error":"#REF!"},"-",{"$error":"#REF!"}]
[{"$error":"#REF!"},{"$error":"#REF!"},{"$error":"#REF!"},{"$error":"#REF!"},{"$error":"#REF!"},{"$error":"#REF!"},"ПР",{"$error":"#REF!"},{"$error":"#REF!"},{"$error":"#REF!"},{"$error":"#REF!"},"-",{"$error":"#REF!"}]
[{"$error":"#REF!"},{"$error":"#REF!"},{"$error":"#REF!"},{"$error":"#REF!"},{"$error":"#REF!"},{"$error":"#REF!"},"ПР",{"$error":"#REF!"},{"$error":"#REF!"},{"$error":"#REF!"},{"$error":"#REF!"},"-",{"$error":"#REF!"}]
[{"$error":"#REF!"},{"$error":"#REF!"},{"$error":"#REF!"},{"$error":"#REF!"},{"$error":"#REF!"},{"$error":"#REF!"},"ПР",{"$error":"#REF!"},{"$error":"#REF!"},{"$error":"#REF!"},{"$error":"#REF!"},{"$error":"#REF!"},{"$error":"#REF!"}]
[{"$error":"#REF!"},{"$error":"#REF!"},{"$error":"#REF!"},{"$error":"#REF!"},{"$error":"#REF!"},{"$error":"#REF!"},"ПР",{"$error":"#REF!"},{"$error":"#REF!"},{"$error":"#REF!"},{"$error":"#REF!"},{"$error":"#REF!"},{"$error":"#REF!"}]
[{"$error":"#REF!"},{"$error":"#REF!"},{"$error":"#REF!"},{"$error":"#REF!"},{"$error":"#REF!"},{"$error":"#REF!"},"ПР",{"$error":"#REF!"},{"$error":"#REF!"},{"$error":"#REF!"},{"$error":"#REF!"},{"$error":"#REF!"},{"$error":"#REF!"}]
[{"$error":"#REF!"},{"$error":"#REF!"},{"$error":"#REF!"},{"$error":"#REF!"},{"$error":"#REF!"},{"$error":"#REF!"},"ПР",{"$error":"#REF!"},{"$error":"#REF!"},{"$error":"#REF!"},{"$error":"#REF!"},{"$error":"#REF!"},{"$error":"#REF!"}]
[{"$error":"#REF!"},{"$error":"#REF!"},{"$error":"#REF!"},{"$error":"#REF!"},{"$error":"#REF!"},{"$error":"#REF!"},"-","-",{"$error":"#REF!"},{"$error":"#REF!"},{"$error":"#REF!"},"-",{"$error":"#REF!"}]
[{"$error":"#REF!"},{"$error":"#REF!"},{"$error":"#REF!"},{"$error":"#REF!"},{"$error":"#REF!"},{"$error":"#REF!"},"ПР",{"$error":"#REF!"},{"$error":"#REF!"},{"$error":"#REF!"},{"$error":"#REF!"},{"$error":"#REF!"},{"$error":"#REF!"}]
[{"$error":"#REF!"},{"$error":"#REF!"},{"$error":"#REF!"},{"$error":"#REF!"},{"$error":"#REF!"},{"$error":"#REF!"},"ПР",{"$error":"#REF!"},{"$error":"#REF!"},{"$error":"#REF!"},{"$error":"#REF!"},{"$error":"#REF!"},{"$error":"#REF!"}]
[{"$error":"#REF!"},{"$error":"#REF!"},{"$error":"#REF!"},{"$error":"#REF!"},{"$error":"#REF!"},{"$error":"#REF!"},"ПР",{"$error":"#REF!"},{"$error":"#REF!"},{"$error":"#REF!"},{"$error":"#REF!"},{"$error":"#REF!"},{"$error":"#REF!"}]
[{"$error":"#REF!"},{"$error":"#REF!"},{"$error":"#REF!"},{"$error":"#REF!"},{"$error":"#REF!"},{"$error":"#REF!"},"-","-",{"$error":"#REF!"},{"$error":"#REF!"},{"$error":"#REF!"},"-",{"$error":"#REF!"}]
[{"$error":"#REF!"},{"$error":"#REF!"},{"$error":"#REF!"},{"$error":"#REF!"},{"$error":"#REF!"},{"$error":"#REF!"},"-","-",{"$error":"#REF!"},{"$error":"#REF!"},{"$error":"#REF!"},"-",{"$error":"#REF!"}]
[{"$error":"#REF!"},{"$error":"#REF!"},{"$error":"#REF!"},{"$error":"#REF!"},{"$error":"#REF!"},{"$error":"#REF!"},"ПР",{"$error":"#REF!"},{"$error":"#REF!"},{"$error":"#REF!"},{"$error":"#REF!"},{"$error":"#REF!"},{"$error":"#REF!"}]
[{"$error":"#REF!"},{"$error":"#REF!"},{"$error":"#REF!"},{"$error":"#REF!"},{"$error":"#REF!"},{"$error":"#REF!"},"ПР",{"$error":"#REF!"},{"$error":"#REF!"},{"$error":"#REF!"},{"$error":"#REF!"},"-",{"$error":"#REF!"}]
[{"$error":"#REF!"},{"$error":"#REF!"},{"$error":"#REF!"},{"$error":"#REF!"},{"$error":"#REF!"},{"$error":"#REF!"},"ПР",{"$error":"#REF!"},{"$error":"#REF!"},{"$error":"#REF!"},{"$error":"#REF!"},{"$error":"#REF!"},{"$error":"#REF!"}]
[{"$error":"#REF!"},{"$error":"#REF!"},{"$error":"#REF!"},{"$error":"#REF!"},{"$error":"#REF!"},{"$error":"#REF!"},"ПР",{"$error":"#REF!"},{"$error":"#REF!"},{"$error":"#REF!"},{"$error":"#REF!"},{"$error":"#REF!"},{"$error":"#REF!"}]
[{"$error":"#REF!"},{"$error":"#REF!"},{"$error":"#REF!"},{"$error":"#REF!"},{"$error":"#REF!"},{"$error":"#REF!"},"ПР",{"$error":"#REF!"},{"$error":"#REF!"},{"$error":"#REF!"},{"$error":"#REF!"},{"$error":"#REF!"},{"$error":"#REF!"}]
[{"$error":"#REF!"},{"$error":"#REF!"},{"$error":"#REF!"},{"$error":"#REF!"},{"$error":"#REF!"},{"$error":"#REF!"},"ПР",{"$error":"#REF!"},{"$error":"#REF!"},{"$error":"#REF!"},{"$error":"#REF!"},{"$error":"#REF!"},{"$error":"#REF!"}]
[{"$error":"#REF!"},{"$error":"#REF!"},{"$error":"#REF!"},{"$error":"#REF!"},{"$error":"#REF!"},{"$error":"#REF!"},"ПР",{"$error":"#REF!"},{"$error":"#REF!"},{"$error":"#REF!"},{"$error":"#REF!"},"-",{"$error":"#REF!"}]
[{"$error":"#REF!"},{"$error":"#REF!"},{"$error":"#REF!"},{"$error":"#REF!"},{"$error":"#REF!"},{"$error":"#REF!"},"-","-",{"$error":"#REF!"},{"$error":"#REF!"},{"$error":"#REF!"},"-",{"$error":"#REF!"}]
[{"$error":"#REF!"},{"$error":"#REF!"},{"$error":"#REF!"},{"$error":"#REF!"},{"$error":"#REF!"},{"$error":"#REF!"},"-","-",{"$error":"#REF!"},{"$error":"#REF!"},{"$error":"#REF!"},"-",{"$error":"#REF!"}]
[{"$error":"#REF!"},{"$error":"#REF!"},{"$error":"#REF!"},{"$error":"#REF!"},{"$error":"#REF!"},{"$error":"#REF!"},"ПР",{"$error":"#REF!"},{"$error":"#REF!"},{"$error":"#REF!"},{"$error":"#REF!"},{"$error":"#REF!"},{"$error":"#REF!"}]
[{"$error":"#REF!"},{"$error":"#REF!"},{"$error":"#REF!"},{"$error":"#REF!"},{"$error":"#REF!"},{"$error":"#REF!"},"ПР",{"$error":"#REF!"},{"$error":"#REF!"},{"$error":"#REF!"},{"$error":"#REF!"},{"$error":"#REF!"},{"$error":"#REF!"}]
[{"$error":"#REF!"},{"$error":"#REF!"},{"$error":"#REF!"},{"$error":"#REF!"},{"$error":"#REF!"},{"$error":"#REF!"},"ПР",{"$error":"#REF!"},{"$error":"#REF!"},{"$error":"#REF!"},{"$error":"#REF!"},{"$error":"#REF!"},{"$error":"#REF!"}]
[{"$error":"#REF!"},{"$error":"#REF!"},{"$error":"#REF!"},{"$error":"#REF!"},{"$error":"#REF!"},{"$error":"#REF!"},"ПР",{"$error":"#REF!"},{"$nulls":4},{"$error":"#REF!"}]
[{"$error":"#REF!"},{"$error":"#REF!"},{"$error":"#REF!"},{"$error":"#REF!"},{"$error":"#REF!"},{"$error":"#REF!"},"ПР",{"$error":"#REF!"},{"$error":"#REF!"},{"$error":"#REF!"},{"$error":"#REF!"},{"$error":"#REF!"},{"$error":"#REF!"}]
[{"$error":"#REF!"},{"$error":"#REF!"},{"$error":"#REF!"},{"$error":"#REF!"},{"$error":"#REF!"},{"$error":"#REF!"},"ПР",{"$error":"#REF!"},{"$error":"#REF!"},{"$error":"#REF!"},{"$error":"#REF!"},{"$error":"#REF!"},{"$error":"#REF!"}]
[{"$error":"#REF!"},{"$error":"#REF!"},{"$error":"#REF!"},{"$error":"#REF!"},{"$error":"#REF!"},{"$error":"#REF!"},{"$nulls":6},{"$error":"#REF!"}]
[{"$error":"#REF!"},{"$error":"#REF!"},{"$error":"#REF!"},{"$error":"#REF!"},{"$error":"#REF!"},{"$error":"#REF!"},"ПР",{"$error":"#REF!"},{"$error":"#REF!"},{"$error":"#REF!"},0,{"$error":"#REF!"},{"$error":"#REF!"}]
[{"$error":"#REF!"},{"$error":"#REF!"},{"$error":"#REF!"},{"$error":"#REF!"},{"$error":"#REF!"},{"$error":"#REF!"},"ПР",{"$error":"#REF!"},{"$error":"#REF!"},{"$error":"#REF!"},{"$error":"#REF!"},{"$error":"#REF!"},{"$error":"#REF!"}]
[{"$error":"#REF!"},{"$error":"#REF!"},{"$error":"#REF!"},{"$error":"#REF!"},{"$error":"#REF!"},{"$error":"#REF!"},"ПР",{"$error":"#REF!"},{"$error":"#REF!"},{"$error":"#REF!"},{"$error":"#REF!"},{"$error":"#REF!"},{"$error":"#REF!"}]
[{"$error":"#REF!"},{"$error":"#REF!"},{"$error":"#REF!"},{"$error":"#REF!"},{"$error":"#REF!"},{"$error":"#REF!"},"ПР",{"$error":"#REF!"},{"$error":"#REF!"},{"$error":"#REF!"},{"$error":"#REF!"},{"$error":"#REF!"},{"$error":"#REF!"}]
[{"$error":"#REF!"},{"$error":"#REF!"},{"$error":"#REF!"},{"$error":"#REF!"},{"$error":"#REF!"},{"$error":"#REF!"},"ПР",{"$error":"#REF!"},{"$error":"#REF!"},{"$error":"#REF!"},{"$error":"#REF!"},{"$error":"#REF!"},{"$error":"#REF!"}]
[{"$error":"#REF!"},{"$error":"#REF!"},{"$error":"#REF!"},{"$error":"#REF!"},{"$error":"#REF!"},{"$error":"#REF!"},"ПР",{"$error":"#REF!"},{"$error":"#REF!"},{"$error":"#REF!"},{"$error":"#REF!"},{"$error":"#REF!"},{"$error":"#REF!"}]
[{"$error":"#REF!"},{"$error":"#REF!"},{"$error":"#REF!"},{"$error":"#REF!"},{"$error":"#REF!"},{"$error":"#REF!"},"ПР",{"$error":"#REF!"},{"$error":"#REF!"},{"$error":"#REF!"},{"$error":"#REF!"},{"$error":"#REF!"},{"$error":"#REF!"}]
[{"$error":"#REF!"},{"$error":"#REF!"},{"$error":"#REF!"},{"$error":"#REF!"},{"$error":"#REF!"},{"$error":"#REF!"},"ПР",{"$error":"#REF!"},{"$nulls":4},{"$error":"#REF!"}]
[{"$error":"#REF!"},{"$error":"#REF!"},{"$error":"#REF!"},{"$error":"#REF!"},{"$error":"#REF!"},{"$error":"#REF!"},"ПР",{"$error":"#REF!"},{"$error":"#REF!"},{"$error":"#REF!"},{"$error":"#REF!"},{"$error":"#REF!"},{"$error":"#REF!"}]
[{"$error":"#REF!"},{"$error":"#REF!"},{"$error":"#REF!"},{"$error":"#REF!"},{"$error":"#REF!"},{"$error":"#REF!"},"ПР",{"$error":"#REF!"},{"$error":"#REF!"},{"$error":"#REF!"},{"$error":"#REF!"},{"$error":"#REF!"},{"$error":"#REF!"}]
[{"$error":"#REF!"},{"$error":"#REF!"},{"$error":"#REF!"},{"$error":"#REF!"},{"$error":"#REF!"},{"$error":"#REF!"},"ПР",{"$error":"#REF!"},{"$error":"#REF!"},{"$error":"#REF!"},{"$error":"#REF!"},{"$error":"#REF!"},{"$error":"#REF!"}]
[{"$error":"#REF!"},{"$error":"#REF!"},{"$error":"#REF!"},{"$error":"#REF!"},{"$error":"#REF!"},{"$error":"#REF!"},"ПР",{"$error":"#REF!"},{"$error":"#REF!"},{"$error":"#REF!"},{"$error":"#REF!"},{"$error":"#REF!"},{"$error":"#REF!"}]
[{"$error":"#REF!"},{"$error":"#REF!"},{"$error":"#REF!"},{"$error":"#REF!"},{"$error":"#REF!"},{"$error":"#REF!"},"ПР",{"$error":"#REF!"},{"$error":"#REF!"},{"$error":"#REF!"},{"$error":"#REF!"},{"$error":"#REF!"},{"$error":"#REF!"}]
[{"$error":"#REF!"},{"$error":"#REF!"},{"$error":"#REF!"},{"$error":"#REF!"},{"$error":"#REF!"},{"$error":"#REF!"},"ПР",{"$error":"#REF!"},{"$error":"#REF!"},{"$error":"#REF!"},{"$error":"#REF!"},{"$error":"#REF!"},{"$error":"#REF!"}]
[{"$error":"#REF!"},{"$error":"#REF!"},{"$error":"#REF!"},{"$error":"#REF!"},{"$error":"#REF!"},{"$error":"#REF!"},"ПР",{"$error":"#REF!"},{"$error":"#REF!"},{"$error":"#REF!"},{"$error":"#REF!"},{"$error":"#REF!"},{"$error":"#REF!"}]
[{"$error":"#REF!"},{"$error":"#REF!"},{"$error":"#REF!"},{"$error":"#REF!"},{"$error":"#REF!"},{"$error":"#REF!"},"ПР",{"$error":"#REF!"},{"$error":"#REF!"},{"$error":"#REF!"},{"$error":"#REF!"},{"$error":"#REF!"},{"$error":"#REF!"}]
[{"$error":"#REF!"},{"$error":"#REF!"},{"$error":"#REF!"},{"$error":"#REF!"},{"$error":"#REF!"},{"$error":"#REF!"},"ПР",{"$error":"#REF!"},{"$error":"#REF!"},{"$error":"#REF!"},{"$error":"#REF!"},{"$error":"#REF!"},{"$error":"#REF!"}]
[{"$error":"#REF!"},{"$error":"#REF!"},{"$error":"#REF!"},{"$error":"#REF!"},{"$error":"#REF!"},{"$error":"#REF!"},"ПР",{"$error":"#REF!"},{"$error":"#REF!"},{"$error":"#REF!"},{"$error":"#REF!"},{"$error":"#REF!"},{"$error":"#REF!"}]
[{"$error":"#REF!"},{"$error":"#REF!"},{"$error":"#REF!"},{"$error":"#REF!"},{"$error":"#REF!"},{"$error":"#REF!"},"ПР",{"$error":"#REF!"},{"$error":"#REF!"},{"$error":"#REF!"},{"$error":"#REF!"},{"$error":"#REF!"},{"$error":"#REF!"}]
[{"$error":"#REF!"},{"$error":"#REF!"},{"$error":"#REF!"},{"$error":"#REF!"},{"$error":"#REF!"},{"$error":"#REF!"},"ПР",{"$error":"#REF!"},{"$error":"#REF!"},{"$error":"#REF!"},{"$error":"#REF!"},{"$error":"#REF!"},{"$error":"#REF!"}]
[{"$error":"#REF!"},{"$error":"#REF!"},{"$error":"#REF!"},{"$error":"#REF!"},{"$error":"#REF!"},{"$error":"#REF!"},"ПР",{"$error":"#REF!"},{"$error":"#REF!"},{"$error":"#REF!"},{"$error":"#REF!"},{"$error":"#REF!"},{"$error":"#REF!"}]
[{"$error":"#REF!"},{"$error":"#REF!"},{"$error":"#REF!"},{"$error":"#REF!"},{"$error":"#REF!"},{"$error":"#REF!"},"ПР",{"$error":"#REF!"},{"$error":"#REF!"},{"$error":"#REF!"},{"$error":"#REF!"},{"$error":"#REF!"},{"$error":"#REF!"}]
[{"$error":"#REF!"},{"$error":"#REF!"},{"$error":"#REF!"},{"$error":"#REF!"},{"$error":"#REF!"},{"$error":"#REF!"},"ПР",{"$error":"#REF!"},{"$error":"#REF!"},{"$error":"#REF!"},{"$error":"#REF!"},{"$error":"#REF!"},{"$error":"#REF!"}]
[{"$error":"#REF!"},{"$error":"#REF!"},{"$error":"#REF!"},{"$error":"#REF!"},{"$error":"#REF!"},{"$error":"#REF!"},"ПР",{"$error":"#REF!"},{"$error":"#REF!"},{"$error":"#REF!"},{"$error":"#REF!"},{"$error":"#REF!"},{"$error":"#REF!"}]
[{"$error":"#REF!"},{"$error":"#REF!"},{"$error":"#REF!"},{"$error":"#REF!"},{"$error":"#REF!"},{"$error":"#REF!"},"ПР",{"$error":"#REF!"},{"$nulls":4},{"$error":"#REF!"}]
[{"$error":"#REF!"},{"$error":"#REF!"},{"$error":"#REF!"},{"$error":"#REF!"},{"$error":"#REF!"},{"$error":"#REF!"},"ПР",{"$error":"#REF!"},{"$error":"#REF!"},{"$error":"#REF!"},{"$error":"#REF!"},{"$error":"#REF!"},{"$error":"#REF!"}]
[{"$error":"#REF!"},{"$error":"#REF!"},{"$error":"#REF!"},{"$error":"#REF!"},{"$error":"#REF!"},{"$error":"#REF!"},"ПР",{"$error":"#REF!"},{"$error":"#REF!"},{"$error":"#REF!"},{"$error":"#REF!"},{"$error":"#REF!"},{"$error":"#REF!"}]
[{"$error":"#REF!"},{"$error":"#REF!"},{"$error":"#REF!"},{"$error":"#REF!"},{"$error":"#REF!"},{"$error":"#REF!"},"ПР",{"$error":"#REF!"},{"$error":"#REF!"},{"$error":"#REF!"},{"$error":"#REF!"},{"$error":"#REF!"},{"$error":"#REF!"}]
[{"$error":"#REF!"},{"$error":"#REF!"},{"$error":"#REF!"},{"$error":"#REF!"},{"$error":"#REF!"},{"$error":"#REF!"},"ПР",{"$error":"#REF!"},{"$error":"#REF!"},{"$error":"#REF!"},{"$error":"#REF!"},{"$error":"#REF!"},{"$error":"#REF!"}]
[{"$error":"#REF!"},{"$error":"#REF!"},{"$error":"#REF!"},{"$error":"#REF!"},{"$error":"#REF!"},{"$error":"#REF!"},"ПР",{"$error":"#REF!"},{"$error":"#REF!"},{"$error":"#REF!"},{"$error":"#REF!"},{"$error":"#REF!"},{"$error":"#REF!"}]
[{"$error":"#REF!"},{"$error":"#REF!"},{"$error":"#REF!"},{"$error":"#REF!"},{"$error":"#REF!"},{"$error":"#REF!"},"ПР",{"$error":"#REF!"},{"$error":"#REF!"},{"$error":"#REF!"},{"$error":"#REF!"},{"$error":"#REF!"},{"$error":"#REF!"}]
[{"$error":"#REF!"},{"$error":"#REF!"},{"$error":"#REF!"},{"$error":"#REF!"},{"$error":"#REF!"},{"$error":"#REF!"},"ПР",{"$error":"#REF!"},{"$error":"#REF!"},{"$error":"#REF!"},{"$error":"#REF!"},{"$error":"#REF!"},{"$error":"#REF!"}]
[{"$error":"#REF!"},{"$error":"#REF!"},{"$error":"#REF!"},{"$error":"#REF!"},{"$error":"#REF!"},{"$error":"#REF!"},"ПР",{"$error":"#REF!"},{"$error":"#REF!"},{"$error":"#REF!"},{"$error":"#REF!"},{"$error":"#REF!"},{"$error":"#REF!"}]
[{"$error":"#REF!"},{"$error":"#REF!"},{"$error":"#REF!"},{"$error":"#REF!"},{"$error":"#REF!"},{"$error":"#REF!"},"ПР",{"$error":"#REF!"},{"$error":"#REF!"},{"$error":"#REF!"},{"$error":"#REF!"},{"$error":"#REF!"},{"$error":"#REF!"}]
[{"$error":"#REF!"},{"$error":"#REF!"},{"$error":"#REF!"},{"$error":"#REF!"},{"$error":"#REF!"},{"$error":"#REF!"},"ПР",{"$error":"#REF!"},{"$error":"#REF!"},{"$error":"#REF!"},{"$error":"#REF!"},{"$error":"#REF!"},{"$error":"#REF!"}]
[{"$error":"#REF!"},{"$error":"#REF!"},{"$error":"#REF!"},{"$error":"#REF!"},{"$error":"#REF!"},{"$error":"#REF!"},"ПР",{"$error":"#REF!"},{"$error":"#REF!"},{"$error":"#REF!"},{"$error":"#REF!"},{"$error":"#REF!"},{"$error":"#REF!"}]
[{"$error":"#REF!"},{"$error":"#REF!"},{"$error":"#REF!"},{"$error":"#REF!"},{"$error":"#REF!"},{"$error":"#REF!"},"ПР",{"$error":"#REF!"},{"$error":"#REF!"},{"$error":"#REF!"},{"$error":"#REF!"},{"$error":"#REF!"},{"$error":"#REF!"}]
[{"$error":"#REF!"},{"$error":"#REF!"},{"$error":"#REF!"},{"$error":"#REF!"},{"$error":"#REF!"},{"$error":"#REF!"},"ПР",{"$error":"#REF!"},{"$error":"#REF!"},{"$error":"#REF!"},{"$error":"#REF!"},{"$error":"#REF!"},{"$error":"#REF!"}]
[{"$error":"#REF!"},{"$error":"#REF!"},{"$error":"#REF!"},{"$error":"#REF!"},{"$error":"#REF!"},{"$error":"#REF!"},"ПР",{"$error":"#REF!"},{"$error":"#REF!"},{"$error":"#REF!"},{"$error":"#REF!"},{"$error":"#REF!"},{"$error":"#REF!"}]
[{"$error":"#REF!"},{"$error":"#REF!"},{"$error":"#REF!"},{"$error":"#REF!"},{"$error":"#REF!"},{"$error":"#REF!"},"ПР",{"$error":"#REF!"},{"$error":"#REF!"},{"$error":"#REF!"},{"$error":"#REF!"},{"$error":"#REF!"},{"$error":"#REF!"}]
[{"$error":"#REF!"},{"$error":"#REF!"},{"$error":"#REF!"},{"$error":"#REF!"},{"$error":"#REF!"},{"$error":"#REF!"},"ПР",{"$error":"#REF!"},{"$error":"#REF!"},{"$error":"#REF!"},{"$error":"#REF!"},{"$error":"#REF!"},{"$error":"#REF!"}]
[{"$error":"#REF!"},{"$error":"#REF!"},{"$error":"#REF!"},{"$error":"#REF!"},{"$error":"#REF!"},{"$error":"#REF!"},"ПР",{"$error":"#REF!"},{"$error":"#REF!"},{"$error":"#REF!"},{"$error":"#REF!"},{"$error":"#REF!"},{"$error":"#REF!"}]
[{"$error":"#REF!"},{"$error":"#REF!"},{"$error":"#REF!"},{"$error":"#REF!"},{"$error":"#REF!"},{"$error":"#REF!"},"ПР",{"$error":"#REF!"},{"$error":"#REF!"},{"$error":"#REF!"},{"$error":"#REF!"},{"$error":"#REF!"},{"$error":"#REF!"}]
[{"$error":"#REF!"},{"$error":"#REF!"},{"$error":"#REF!"},{"$error":"#REF!"},{"$error":"#REF!"},{"$error":"#REF!"},"ПР",{"$error":"#REF!"},{"$error":"#REF!"},{"$error":"#REF!"},{"$error":"#REF!"},{"$error":"#REF!"},{"$error":"#REF!"}]
[{"$error":"#REF!"},{"$error":"#REF!"},{"$error":"#REF!"},{"$error":"#REF!"},{"$error":"#REF!"},{"$error":"#REF!"},"ПР",{"$error":"#REF!"},{"$error":"#REF!"},{"$error":"#REF!"},{"$error":"#REF!"},{"$error":"#REF!"},{"$error":"#REF!"}]
[{"$error":"#REF!"},{"$error":"#REF!"},{"$error":"#REF!"},{"$error":"#REF!"},{"$error":"#REF!"},{"$error":"#REF!"},"ПР",{"$error":"#REF!"},{"$error":"#REF!"},{"$error":"#REF!"},{"$error":"#REF!"},{"$error":"#REF!"},{"$error":"#REF!"}]
[{"$error":"#REF!"},{"$error":"#REF!"},{"$error":"#REF!"},{"$error":"#REF!"},{"$error":"#REF!"},{"$error":"#REF!"},"ПР",{"$error":"#REF!"},{"$error":"#REF!"},{"$error":"#REF!"},{"$error":"#REF!"},{"$error":"#REF!"},{"$error":"#REF!"}]
[{"$error":"#REF!"},{"$error":"#REF!"},{"$error":"#REF!"},{"$error":"#REF!"},{"$error":"#REF!"},{"$error":"#REF!"},"ПР",{"$error":"#REF!"},{"$error":"#REF!"},{"$error":"#REF!"},{"$error":"#REF!"},{"$error":"#REF!"},{"$error":"#REF!"}]
[{"$error":"#REF!"},{"$error":"#REF!"},{"$error":"#REF!"},{"$error":"#REF!"},{"$error":"#REF!"},{"$error":"#REF!"},"ПР",{"$error":"#REF!"},{"$error":"#REF!"},{"$error":"#REF!"},{"$error":"#REF!"},{"$error":"#REF!"},{"$error":"#REF!"}]
[{"$error":"#REF!"},{"$error":"#REF!"},{"$error":"#REF!"},{"$error":"#REF!"},{"$error":"#REF!"},{"$error":"#REF!"},"ПР",{"$error":"#REF!"},{"$error":"#REF!"},{"$error":"#REF!"},{"$error":"#REF!"},{"$error":"#REF!"},{"$error":"#REF!"}]
[{"$error":"#REF!"},{"$error":"#REF!"},{"$error":"#REF!"},{"$error":"#REF!"},{"$error":"#REF!"},{"$error":"#REF!"},"ПР",{"$error":"#REF!"},{"$error":"#REF!"},{"$error":"#REF!"},{"$error":"#REF!"},{"$error":"#REF!"},{"$error":"#REF!"}]
[{"$error":"#REF!"},{"$error":"#REF!"},{"$error":"#REF!"},{"$error":"#REF!"},{"$error":"#REF!"},{"$error":"#REF!"},"ПР",{"$error":"#REF!"},{"$error":"#REF!"},{"$error":"#REF!"},{"$error":"#REF!"},{"$error":"#REF!"},{"$error":"#REF!"}]
[{"$error":"#REF!"},{"$error":"#REF!"},{"$error":"#REF!"},{"$error":"#REF!"},{"$error":"#REF!"},{"$error":"#REF!"},"ПР",{"$error":"#REF!"},{"$error":"#REF!"},{"$error":"#REF!"},{"$error":"#REF!"},{"$error":"#REF!"},{"$error":"#REF!"}]
[{"$error":"#REF!"},{"$error":"#REF!"},{"$error":"#REF!"},{"$error":"#REF!"},{"$error":"#REF!"},{"$error":"#REF!"},"ПР",{"$error":"#REF!"},{"$error":"#REF!"},{"$error":"#REF!"},{"$error":"#REF!"},{"$error":"#REF!"},{"$error":"#REF!"}]
[{"$error":"#REF!"},{"$error":"#REF!"},{"$error":"#REF!"},{"$error":"#REF!"},{"$error":"#REF!"},{"$error":"#REF!"},"ПР",{"$error":"#REF!"},{"$error":"#REF!"},{"$error":"#REF!"},{"$error":"#REF!"},{"$error":"#REF!"},{"$error":"#REF!"}]
[{"$error":"#REF!"},{"$error":"#REF!"},{"$error":"#REF!"},{"$error":"#REF!"},{"$error":"#REF!"},{"$error":"#REF!"},"ПР",{"$error":"#REF!"},{"$error":"#REF!"},{"$error":"#REF!"},{"$error":"#REF!"},{"$error":"#REF!"},{"$error":"#REF!"}]
[{"$error":"#REF!"},{"$error":"#REF!"},{"$error":"#REF!"},{"$error":"#REF!"},{"$error":"#REF!"},{"$error":"#REF!"},"ПР",{"$error":"#REF!"},{"$error":"#REF!"},{"$error":"#REF!"},{"$error":"#REF!"},{"$error":"#REF!"},{"$error":"#REF!"}]
[{"$error":"#REF!"},{"$error":"#REF!"},{"$error":"#REF!"},{"$error":"#REF!"},{"$error":"#REF!"},{"$error":"#REF!"},"ПР",{"$error":"#REF!"},{"$error":"#REF!"},{"$error":"#REF!"},{"$error":"#REF!"},{"$error":"#REF!"},{"$error":"#REF!"}]
[{"$error":"#REF!"},{"$error":"#REF!"},{"$error":"#REF!"},{"$error":"#REF!"},{"$error":"#REF!"},{"$error":"#REF!"},"ПР",{"$error":"#REF!"},{"$error":"#REF!"},{"$error":"#REF!"},{"$error":"#REF!"},{"$error":"#REF!"},{"$error":"#REF!"}]
[{"$error":"#REF!"},{"$error":"#REF!"},{"$error":"#REF!"},{"$error":"#REF!"},{"$error":"#REF!"},{"$error":"#REF!"},"ПР",{"$error":"#REF!"},{"$error":"#REF!"},{"$error":"#REF!"},{"$error":"#REF!"},{"$error":"#REF!"},{"$error":"#REF!"}]
[{"$error":"#REF!"},{"$error":"#REF!"},{"$error":"#REF!"},{"$error":"#REF!"},{"$error":"#REF!"},{"$error":"#REF!"},"ПР",{"$error":"#REF!"},{"$error":"#REF!"},{"$error":"#REF!"},{"$error":"#REF!"},{"$error":"#REF!"},{"$error":"#REF!"}]
[{"$error":"#REF!"},{"$error":"#REF!"},{"$error":"#REF!"},{"$error":"#REF!"},{"$error":"#REF!"},{"$error":"#REF!"},"ПР",{"$error":"#REF!"},{"$error":"#REF!"},{"$error":"#REF!"},{"$error":"#REF!"},{"$error":"#REF!"},{"$error":"#REF!"}]
[{"$error":"#REF!"},{"$error":"#REF!"},{"$error":"#REF!"},{"$error":"#REF!"},{"$error":"#REF!"},{"$error":"#REF!"},"ПР",{"$error":"#REF!"},{"$error":"#REF!"},{"$error":"#REF!"},{"$error":"#REF!"},{"$error":"#REF!"},{"$error":"#REF!"}]
[{"$error":"#REF!"},{"$error":"#REF!"},{"$error":"#REF!"},{"$error":"#REF!"},{"$error":"#REF!"},{"$error":"#REF!"},"ПР",{"$error":"#REF!"},{"$error":"#REF!"},{"$error":"#REF!"},{"$error":"#REF!"},{"$error":"#REF!"},{"$error":"#REF!"}]
[{"$error":"#REF!"},{"$error":"#REF!"},{"$error":"#REF!"},{"$error":"#REF!"},{"$error":"#REF!"},{"$error":"#REF!"},"ПР",{"$error":"#REF!"},{"$error":"#REF!"},{"$error":"#REF!"},{"$error":"#REF!"},{"$error":"#REF!"},{"$error":"#REF!"}]
[{"$error":"#REF!"},{"$error":"#REF!"},{"$error":"#REF!"},{"$error":"#REF!"},{"$error":"#REF!"},{"$error":"#REF!"},"ПР",{"$error":"#REF!"},{"$error":"#REF!"},{"$error":"#REF!"},{"$error":"#REF!"},{"$error":"#REF!"},{"$error":"#REF!"}]
[{"$error":"#REF!"},{"$error":"#REF!"},{"$error":"#REF!"},{"$error":"#REF!"},{"$error":"#REF!"},{"$error":"#REF!"},"ПР",{"$error":"#REF!"},{"$error":"#REF!"},{"$error":"#REF!"},{"$error":"#REF!"},{"$error":"#REF!"},{"$error":"#REF!"}]
[{"$error":"#REF!"},{"$error":"#REF!"},{"$error":"#REF!"},{"$error":"#REF!"},{"$error":"#REF!"},{"$error":"#REF!"},"ПР",{"$error":"#REF!"},{"$error":"#REF!"},{"$error":"#REF!"},{"$error":"#REF!"},{"$error":"#REF!"},{"$error":"#REF!"}]
[{"$error":"#REF!"},{"$error":"#REF!"},{"$error":"#REF!"},{"$error":"#REF!"},{"$error":"#REF!"},{"$error":"#REF!"},"ПР",{"$error":"#REF!"},{"$error":"#REF!"},{"$error":"#REF!"},{"$error":"#REF!"},{"$error":"#REF!"},{"$error":"#REF!"}]
[{"$error":"#REF!"},{"$error":"#REF!"},{"$error":"#REF!"},{"$error":"#REF!"},{"$error":"#REF!"},{"$error":"#REF!"},"ПР",{"$error":"#REF!"},{"$error":"#REF!"},{"$error":"#REF!"},{"$error":"#REF!"},{"$error":"#REF!"},{"$error":"#REF!"}]
[{"$error":"#REF!"},{"$error":"#REF!"},{"$error":"#REF!"},{"$error":"#REF!"},{"$error":"#REF!"},{"$error":"#REF!"},"ПР",{"$error":"#REF!"},{"$error":"#REF!"},{"$error":"#REF!"},{"$error":"#REF!"},{"$error":"#REF!"},{"$error":"#REF!"}]
[{"$error":"#REF!"},{"$error":"#REF!"},{"$error":"#REF!"},{"$error":"#REF!"},{"$error":"#REF!"},{"$error":"#REF!"},"ПР",{"$error":"#REF!"},{"$error":"#REF!"},{"$error":"#REF!"},{"$error":"#REF!"},{"$error":"#REF!"},{"$error":"#REF!"}]
[{"$error":"#REF!"},{"$error":"#REF!"},{"$error":"#REF!"},{"$error":"#REF!"},{"$error":"#REF!"},{"$error":"#REF!"},"ПР",{"$error":"#REF!"},{"$error":"#REF!"},{"$error":"#REF!"},{"$error":"#REF!"},{"$error":"#REF!"},{"$error":"#REF!"}]
[{"$error":"#REF!"},{"$error":"#REF!"},{"$error":"#REF!"},{"$error":"#REF!"},{"$error":"#REF!"},{"$error":"#REF!"},"ПР",{"$error":"#REF!"},{"$error":"#REF!"},{"$error":"#REF!"},{"$error":"#REF!"},{"$error":"#REF!"},{"$error":"#REF!"}]
[{"$error":"#REF!"},{"$error":"#REF!"},{"$error":"#REF!"},{"$error":"#REF!"},{"$error":"#REF!"},{"$error":"#REF!"},"ПР",{"$error":"#REF!"},{"$error":"#REF!"},{"$error":"#REF!"},{"$error":"#REF!"},{"$error":"#REF!"},{"$error":"#REF!"}]
[{"$error":"#REF!"},{"$error":"#REF!"},{"$error":"#REF!"},{"$error":"#REF!"},{"$error":"#REF!"},{"$error":"#REF!"},"ПР",{"$error":"#REF!"},{"$error":"#REF!"},{"$error":"#REF!"},{"$error":"#REF!"},{"$error":"#REF!"},{"$error":"#REF!"}]
[{"$error":"#REF!"},{"$error":"#REF!"},{"$error":"#REF!"},{"$error":"#REF!"},{"$error":"#REF!"},{"$error":"#REF!"},"ПР",{"$error":"#REF!"},{"$error":"#REF!"},{"$error":"#REF!"},"Согласно приложения",{"$error":"#REF!"},{"$error":"#REF!"}]
[{"$error":"#REF!"},{"$error":"#REF!"},{"$error":"#REF!"},{"$error":"#REF!"},{"$error":"#REF!"},{"$error":"#REF!"},"ПР",{"$error":"#REF!"},{"$error":"#REF!"},{"$error":"#REF!"},{"$error":"#REF!"},{"$error":"#REF!"},{"$error":"#REF!"}]
[{"$error":"#REF!"},{"$error":"#REF!"},{"$error":"#REF!"},{"$error":"#REF!"},{"$error":"#REF!"},{"$error":"#REF!"},"ПР",{"$error":"#REF!"},{"$error":"#REF!"},{"$error":"#REF!"},{"$error":"#REF!"},{"$error":"#REF!"},{"$error":"#REF!"}]
[{"$error":"#REF!"},{"$error":"#REF!"},{"$error":"#REF!"},{"$error":"#REF!"},{"$error":"#REF!"},{"$error":"#REF!"},"ПР",{"$error":"#REF!"},{"$error":"#REF!"},{"$error":"#REF!"},{"$error":"#REF!"},{"$error":"#REF!"},{"$error":"#REF!"}]
[{"$error":"#REF!"},{"$error":"#REF!"},{"$error":"#REF!"},{"$error":"#REF!"},{"$error":"#REF!"},{"$error":"#REF!"},"ПР",{"$error":"#REF!"},{"$error":"#REF!"},{"$error":"#REF!"},{"$error":"#REF!"},{"$error":"#REF!"},{"$error":"#REF!"}]
[{"$error":"#REF!"},{"$error":"#REF!"},{"$error":"#REF!"},{"$error":"#REF!"},{"$error":"#REF!"},{"$error":"#REF!"},"ПР",{"$error":"#REF!"},{"$error":"#REF!"},{"$error":"#REF!"},{"$error":"#REF!"},{"$error":"#REF!"},{"$error":"#REF!"}]
[{"$error":"#REF!"},{"$error":"#REF!"},{"$error":"#REF!"},{"$error":"#REF!"},{"$error":"#REF!"},{"$error":"#REF!"},"ПР",{"$error":"#REF!"},{"$error":"#REF!"},{"$error":"#REF!"},{"$error":"#REF!"},{"$error":"#REF!"},{"$error":"#REF!"}]
[{"$error":"#REF!"},{"$error":"#REF!"},{"$error":"#REF!"},{"$error":"#REF!"},{"$error":"#REF!"},{"$error":"#REF!"},"ПР",{"$error":"#REF!"},{"$error":"#REF!"},{"$error":"#REF!"},{"$error":"#REF!"},{"$error":"#REF!"},{"$error":"#REF!"}]
[{"$error":"#REF!"},{"$error":"#REF!"},{"$error":"#REF!"},{"$error":"#REF!"},{"$error":"#REF!"},{"$error":"#REF!"},"ПР",{"$error":"#REF!"},{"$error":"#REF!"},{"$error":"#REF!"},{"$error":"#REF!"},{"$error":"#REF!"},{"$error":"#REF!"}]
[{"$error":"#REF!"},{"$error":"#REF!"},{"$error":"#REF!"},{"$error":"#REF!"},{"$error":"#REF!"},{"$error":"#REF!"},"ПР",{"$error":"#REF!"},{"$error":"#REF!"},{"$error":"#REF!"},{"$error":"#REF!"},{"$error":"#REF!"},{"$error":"#REF!"}]
[{"$error":"#REF!"},{"$error":"#REF!"},{"$error":"#REF!"},{"$error":"#REF!"},{"$error":"#REF!"},{"$error":"#REF!"},"ПР",{"$error":"#REF!"},{"$error":"#REF!"},{"$error":"#REF!"},{"$error":"#REF!"},{"$error":"#REF!"},{"$error":"#REF!"}]
[{"$error":"#REF!"},{"$error":"#REF!"},{"$error":"#REF!"},{"$error":"#REF!"},{"$error":"#REF!"},{"$error":"#REF!"},"ПР",{"$error":"#REF!"},{"$nulls":4},{"$error":"#REF!"}]
[]
[{"$error":"#REF!"},{"$error":"#REF!"},{"$error":"#REF!"},{"$error":"#REF!"},{"$error":"#REF!"},{"$error":"#REF!"},"ПР",{"$error":"#REF!"},{"$error":"#REF!"},{"$error":"#REF!"},{"$error":"#REF!"},{"$error":"#REF!"},{"$error":"#REF!"}]
[{"$error":"#REF!"},{"$error":"#REF!"},{"$error":"#REF!"},{"$error":"#REF!"},{"$error":"#REF!"},{"$error":"#REF!"},"ПР",{"$error":"#REF!"},{"$error":"#REF!"},{"$error":"#REF!"},{"$error":"#REF!"},{"$error":"#REF!"},{"$error":"#REF!"}]
[{"$error":"#REF!"},{"$error":"#REF!"},{"$error":"#REF!"},{"$error":"#REF!"},{"$error":"#REF!"},{"$error":"#REF!"},"ПР",{"$error":"#REF!"},{"$error":"#REF!"},{"$error":"#REF!"},{"$error":"#REF!"},{"$error":"#REF!"},{"$error":"#REF!"}]
[{"$error":"#REF!"},{"$error":"#REF!"},{"$error":"#REF!"},{"$error":"#REF!"},{"$error":"#REF!"},{"$error":"#REF!"},"ПР",{"$error":"#REF!"},{"$error":"#REF!"},{"$error":"#REF!"},{"$error":"#REF!"},{"$error":"#REF!"},{"$error":"#REF!"}]
[{"$error":"#REF!"},{"$error":"#REF!"},{"$error":"#REF!"},{"$error":"#REF!"},{"$error":"#REF!"},{"$error":"#REF!"},"ПР",{"$error":"#REF!"},{"$error":"#REF!"},{"$error":"#REF!"},{"$error":"#REF!"},{"$error":"#REF!"},{"$error":"#REF!"}]
[{"$error":"#REF!"},{"$error":"#REF!"},{"$error":"#REF!"},{"$error":"#REF!"},{"$error":"#REF!"},{"$error":"#REF!"},"ПР",{"$error":"#REF!"},{"$error":"#REF!"},{"$error":"#REF!"},{"$error":"#REF!"},{"$error":"#REF!"},{"$error":"#REF!"}]
[{"$error":"#REF!"},{"$error":"#REF!"},{"$error":"#REF!"},{"$error":"#REF!"},{"$error":"#REF!"},{"$error":"#REF!"},"ПР",{"$error":"#REF!"},{"$error":"#REF!"},{"$error":"#REF!"},{"$error":"#REF!"},{"$error":"#REF!"},{"$error":"#REF!"}]
[{"$error":"#REF!"},{"$error":"#REF!"},{"$error":"#REF!"},{"$error":"#REF!"},{"$error":"#REF!"},{"$error":"#REF!"},"ПР",{"$error":"#REF!"},{"$error":"#REF!"},{"$error":"#REF!"},{"$error":"#REF!"},{"$error":"#REF!"},{"$error":"#REF!"}]
[{"$error":"#REF!"},{"$error":"#REF!"},{"$error":"#REF!"},{"$error":"#REF!"},{"$error":"#REF!"},{"$error":"#REF!"},"ПР",{"$error":"#REF!"},{"$error":"#REF!"},{"$error":"#REF!"},{"$error":"#REF!"},{"$error":"#REF!"},{"$error":"#REF!"}]
[{"$error":"#REF!"},{"$error":"#REF!"},{"$error":"#REF!"},{"$error":"#REF!"},{"$error":"#REF!"},{"$error":"#REF!"},"ПР",{"$error":"#REF!"},{"$error":"#REF!"},{"$error":"#REF!"},{"$error":"#REF!"},{"$error":"#REF!"},{"$error":"#REF!"}]
[{"$error":"#REF!"},{"$error":"#REF!"},{"$error":"#REF!"},{"$error":"#REF!"},{"$error":"#REF!"},{"$error":"#REF!"},"ПР",{"$error":"#REF!"},{"$error":"#REF!"},{"$error":"#REF!"},{"$error":"#REF!"},{"$error":"#REF!"},{"$error":"#REF!"}]
[{"$error":"#REF!"},{"$error":"#REF!"},{"$error":"#REF!"},{"$error":"#REF!"},{"$error":"#REF!"},{"$error":"#REF!"},"ПР",{"$error":"#REF!"},{"$error":"#REF!"},{"$error":"#REF!"},{"$error":"#REF!"},{"$error":"#REF!"},{"$error":"#REF!"}]
[{"$error":"#REF!"},{"$error":"#REF!"},{"$error":"#REF!"},{"$error":"#REF!"},{"$error":"#REF!"},{"$error":"#REF!"},"ПР",{"$error":"#REF!"},{"$error":"#REF!"},{"$error":"#REF!"},{"$error":"#REF!"},{"$error":"#REF!"},{"$error":"#REF!"}]
[{"$error":"#REF!"},{"$error":"#REF!"},{"$error":"#REF!"},{"$error":"#REF!"},{"$error":"#REF!"},{"$error":"#REF!"},"ПР",{"$error":"#REF!"},{"$error":"#REF!"},{"$error":"#REF!"},{"$error":"#REF!"},{"$error":"#REF!"},{"$error":"#REF!"}]
[{"$error":"#REF!"},{"$error":"#REF!"},{"$error":"#REF!"},{"$error":"#REF!"},{"$error":"#REF!"},{"$error":"#REF!"},"ПР",{"$error":"#REF!"},{"$error":"#REF!"},{"$error":"#REF!"},{"$error":"#REF!"},{"$error":"#REF!"},{"$error":"#REF!"}]
[{"$error":"#REF!"},{"$error":"#REF!"},{"$error":"#REF!"},{"$error":"#REF!"},{"$error":"#REF!"},{"$error":"#REF!"},"ПР",{"$error":"#REF!"},{"$error":"#REF!"},{"$error":"#REF!"},{"$error":"#REF!"},{"$error":"#REF!"},{"$error":"#REF!"}]
[{"$error":"#REF!"},{"$error":"#REF!"},{"$error":"#REF!"},{"$error":"#REF!"},{"$error":"#REF!"},{"$error":"#REF!"},"ПР",{"$error":"#REF!"},{"$error":"#REF!"},{"$error":"#REF!"},{"$error":"#REF!"},{"$error":"#REF!"},{"$error":"#REF!"}]
[{"$error":"#REF!"},{"$error":"#REF!"},{"$error":"#REF!"},{"$error":"#REF!"},{"$error":"#REF!"},{"$error":"#REF!"},"ПР",{"$error":"#REF!"},{"$error":"#REF!"},{"$error":"#REF!"},{"$error":"#REF!"},{"$error":"#REF!"},{"$error":"#REF!"}]
[{"$error":"#REF!"},{"$error":"#REF!"},{"$error":"#REF!"},{"$error":"#REF!"},{"$error":"#REF!"},{"$error":"#REF!"},"ПР",{"$error":"#REF!"},{"$error":"#REF!"},{"$error":"#REF!"},{"$error":"#REF!"},{"$error":"#REF!"},{"$error":"#REF!"}]
[{"$error":"#REF!"},{"$error":"#REF!"},{"$error":"#REF!"},{"$error":"#REF!"},{"$error":"#REF!"},{"$error":"#REF!"},"ПР",{"$error":"#REF!"},{"$error":"#REF!"},{"$error":"#REF!"},{"$error":"#REF!"},{"$error":"#REF!"},{"$error":"#REF!"}]
[{"$error":"#REF!"},{"$error":"#REF!"},{"$error":"#REF!"},{"$error":"#REF!"},{"$error":"#REF!"},{"$error":"#REF!"},"ПР",{"$error":"#REF!"},{"$error":"#REF!"},{"$error":"#REF!"},{"$error":"#REF!"},{"$error":"#REF!"},{"$error":"#REF!"}]
[{"$error":"#REF!"},{"$error":"#REF!"},{"$error":"#REF!"},{"$error":"#REF!"},{"$error":"#REF!"},{"$error":"#REF!"},"ПР",{"$error":"#REF!"},{"$error":"#REF!"},{"$error":"#REF!"},{"$error":"#REF!"},{"$error":"#REF!"},{"$error":"#REF!"}]
[{"$error":"#REF!"},{"$error":"#REF!"},{"$error":"#REF!"},{"$error":"#REF!"},{"$error":"#REF!"},{"$error":"#REF!"},"ПР",{"$error":"#REF!"},{"$error":"#REF!"},{"$error":"#REF!"},{"$error":"#REF!"},{"$error":"#REF!"},{"$error":"#REF!"}]
[{"$error":"#REF!"},{"$error":"#REF!"},{"$error":"#REF!"},{"$error":"#REF!"},{"$error":"#REF!"},{"$error":"#REF!"},"ПР",{"$error":"#REF!"},{"$error":"#REF!"},{"$error":"#REF!"},{"$error":"#REF!"},{"$error":"#REF!"},{"$error":"#REF!"}]
[{"$error":"#REF!"},{"$error":"#REF!"},{"$error":"#REF!"},{"$error":"#REF!"},{"$error":"#REF!"},{"$error":"#REF!"},"ПР",{"$error":"#REF!"},{"$error":"#REF!"},{"$error":"#REF!"},{"$error":"#REF!"},{"$error":"#REF!"},{"$error":"#REF!"}]
[{"$error":"#REF!"},{"$error":"#REF!"},{"$error":"#REF!"},{"$error":"#REF!"},{"$error":"#REF!"},{"$error":"#REF!"},"ПР",{"$error":"#REF!"},{"$error":"#REF!"},{"$error":"#REF!"},{"$error":"#REF!"},{"$error":"#REF!"},{"$error":"#REF!"}]
[{"$error":"#REF!"},{"$error":"#REF!"},{"$error":"#REF!"},{"$error":"#REF!"},{"$error":"#REF!"},{"$error":"#REF!"},"ПР",{"$error":"#REF!"},{"$error":"#REF!"},{"$error":"#REF!"},{"$error":"#REF!"},{"$error":"#REF!"},{"$error":"#REF!"}]
[{"$error":"#REF!"},{"$error":"#REF!"},{"$error":"#REF!"},{"$error":"#REF!"},{"$error":"#REF!"},{"$error":"#REF!"},"ПР",{"$error":"#REF!"},{"$error":"#REF!"},{"$error":"#REF!"},{"$error":"#REF!"},{"$error":"#REF!"},{"$error":"#REF!"}]
[{"$error":"#REF!"},{"$error":"#REF!"},{"$error":"#REF!"},{"$error":"#REF!"},{"$error":"#REF!"},{"$error":"#REF!"},"ПР",{"$error":"#REF!"},{"$error":"#REF!"},{"$error":"#REF!"},{"$error":"#REF!"},{"$error":"#REF!"},{"$error":"#REF!"}]
[{"$error":"#REF!"},{"$error":"#REF!"},{"$error":"#REF!"},{"$error":"#REF!"},{"$error":"#REF!"},{"$error":"#REF!"},"ПР",{"$error":"#REF!"},{"$error":"#REF!"},{"$error":"#REF!"},{"$error":"#REF!"},{"$error":"#REF!"},{"$error":"#REF!"}]
[{"$error":"#REF!"},{"$error":"#REF!"},{"$error":"#REF!"},{"$error":"#REF!"},{"$error":"#REF!"},{"$error":"#REF!"},"ПР",{"$error":"#REF!"},{"$error":"#REF!"},{"$error":"#REF!"},{"$error":"#REF!"},{"$error":"#REF!"},{"$error":"#REF!"}]
[{"$error":"#REF!"},{"$error":"#REF!"},{"$error":"#REF!"},{"$error":"#REF!"},{"$error":"#REF!"},{"$error":"#REF!"},"ПР",{"$error":"#REF!"},{"$error":"#REF!"},{"$error":"#REF!"},{"$error":"#REF!"},{"$error":"#REF!"},{"$error":"#REF!"}]
[{"$error":"#REF!"},{"$error":"#REF!"},{"$error":"#REF!"},{"$error":"#REF!"},{"$error":"#REF!"},{"$error":"#REF!"},"ПР",{"$error":"#REF!"},{"$error":"#REF!"},{"$error":"#REF!"},{"$error":"#REF!"},{"$error":"#REF!"},{"$error":"#REF!"}]
[{"$error":"#REF!"},{"$error":"#REF!"},{"$error":"#REF!"},{"$error":"#REF!"},{"$error":"#REF!"},{"$error":"#REF!"},"ПР",{"$error":"#REF!"},{"$error":"#REF!"},{"$error":"#REF!"},{"$error":"#REF!"},{"$error":"#REF!"},{"$error":"#REF!"}]
[{"$error":"#REF!"},{"$error":"#REF!"},{"$error":"#REF!"},{"$error":"#REF!"},{"$error":"#REF!"},{"$error":"#REF!"},"ПР",{"$error":"#REF!"},{"$error":"#REF!"},{"$error":"#REF!"},{"$error":"#REF!"},{"$error":"#REF!"},{"$error":"#REF!"}]
[{"$error":"#REF!"},{"$error":"#REF!"},{"$error":"#REF!"},{"$error":"#REF!"},{"$error":"#REF!"},{"$error":"#REF!"},"ПР",{"$error":"#REF!"},{"$error":"#REF!"},{"$error":"#REF!"},{"$error":"#REF!"},{"$error":"#REF!"},{"$error":"#REF!"}]
[{"$error":"#REF!"},{"$error":"#REF!"},{"$error":"#REF!"},{"$error":"#REF!"},{"$error":"#REF!"},{"$error":"#REF!"},"ПР",{"$error":"#REF!"},{"$error":"#REF!"},{"$error":"#REF!"},{"$error":"#REF!"},{"$error":"#REF!"},{"$error":"#REF!"}]
[{"$error":"#REF!"},{"$error":"#REF!"},{"$error":"#REF!"},{"$error":"#REF!"},{"$error":"#REF!"},{"$error":"#REF!"},"ПР",{"$error":"#REF!"},{"$error":"#REF!"},{"$error":"#REF!"},{"$error":"#REF!"},{"$error":"#REF!"},{"$error":"#REF!"}]
[{"$error":"#REF!"},{"$error":"#REF!"},{"$error":"#REF!"},{"$error":"#REF!"},{"$error":"#REF!"},{"$error":"#REF!"},"ПР",{"$error":"#REF!"},{"$error":"#REF!"},{"$error":"#REF!"},{"$error":"#REF!"},{"$error":"#REF!"},{"$error":"#REF!"}]
[{"$error":"#REF!"},{"$error":"#REF!"},{"$error":"#REF!"},{"$error":"#REF!"},{"$error":"#REF!"},{"$error":"#REF!"},"ПР",{"$error":"#REF!"},{"$error":"#REF!"},{"$error":"#REF!"},{"$error":"#REF!"},{"$error":"#REF!"},{"$error":"#REF!"}]
[{"$error":"#REF!"},{"$error":"#REF!"},{"$error":"#REF!"},{"$error":"#REF!"},{"$error":"#REF!"},{"$error":"#REF!"},"ПР",{"$error":"#REF!"},{"$error":"#REF!"},{"$error":"#REF!"},{"$error":"#REF!"},{"$error":"#REF!"},{"$error":"#REF!"}]
[{"$error":"#REF!"},{"$error":"#REF!"},{"$error":"#REF!"},{"$error":"#REF!"},{"$error":"#REF!"},{"$error":"#REF!"},"ПР",{"$error":"#REF!"},{"$error":"#REF!"},{"$error":"#REF!"},{"$error":"#REF!"},{"$error":"#REF!"},{"$error":"#REF!"}]
[{"$error":"#REF!"},{"$error":"#REF!"},{"$error":"#REF!"},{"$error":"#REF!"},{"$error":"#REF!"},{"$error":"#REF!"},"ПР",{"$error":"#REF!"},{"$error":"#REF!"},{"$error":"#REF!"},{"$error":"#REF!"},{"$error":"#REF!"},{"$error":"#REF!"}]
[{"$error":"#REF!"},{"$error":"#REF!"},{"$error":"#REF!"},{"$error":"#REF!"},{"$error":"#REF!"},{"$error":"#REF!"},"ПР",{"$error":"#REF!"},{"$error":"#REF!"},{"$error":"#REF!"},{"$error":"#REF!"},{"$error":"#REF!"},{"$error":"#REF!"}]
[{"$error":"#REF!"},{"$error":"#REF!"},{"$error":"#REF!"},{"$error":"#REF!"},{"$error":"#REF!"},{"$error":"#REF!"},"ПР",{"$error":"#REF!"},{"$error":"#REF!"},{"$error":"#REF!"},{"$error":"#REF!"},{"$error":"#REF!"},{"$error":"#REF!"}]
[{"$error":"#REF!"},{"$error":"#REF!"},{"$error":"#REF!"},{"$error":"#REF!"},{"$error":"#REF!"},{"$error":"#REF!"},"ПР",{"$error":"#REF!"},{"$error":"#REF!"},{"$error":"#REF!"},{"$error":"#REF!"},{"$error":"#REF!"},{"$error":"#REF!"}]
[{"$error":"#REF!"},{"$error":"#REF!"},{"$error":"#REF!"},{"$error":"#REF!"},{"$error":"#REF!"},{"$error":"#REF!"},"ПР",{"$error":"#REF!"},{"$nulls":4},{"$error":"#REF!"}]
[{"$error":"#REF!"},{"$error":"#REF!"},{"$error":"#REF!"},{"$error":"#REF!"},{"$error":"#REF!"},{"$error":"#REF!"},"ПР",{"$error":"#REF!"},{"$error":"#REF!"},{"$error":"#REF!"},{"$error":"#REF!"},{"$error":"#REF!"},{"$error":"#REF!"}]
[{"$error":"#REF!"},{"$error":"#REF!"},{"$error":"#REF!"},{"$error":"#REF!"},{"$error":"#REF!"},{"$error":"#REF!"},"ПР",{"$error":"#REF!"},{"$error":"#REF!"},{"$error":"#REF!"},{"$error":"#REF!"},{"$error":"#REF!"},{"$error":"#REF!"}]
[{"$error":"#REF!"},{"$error":"#REF!"},{"$error":"#REF!"},{"$error":"#REF!"},{"$error":"#REF!"},{"$error":"#REF!"},"ПР",{"$error":"#REF!"},{"$error":"#REF!"},{"$error":"#REF!"},{"$error":"#REF!"},{"$error":"#REF!"},{"$error":"#REF!"}]
[{"$error":"#REF!"},{"$error":"#REF!"},{"$error":"#REF!"},{"$error":"#REF!"},{"$error":"#REF!"},{"$error":"#REF!"},"ПР",{"$error":"#REF!"},{"$error":"#REF!"},{"$error":"#REF!"},{"$error":"#REF!"},{"$error":"#REF!"},{"$error":"#REF!"}]
[{"$error":"#REF!"},{"$error":"#REF!"},{"$error":"#REF!"},{"$error":"#REF!"},{"$error":"#REF!"},{"$error":"#REF!"},"ПР",{"$error":"#REF!"},{"$error":"#REF!"},{"$error":"#REF!"},{"$error":"#REF!"},{"$error":"#REF!"},{"$error":"#REF!"}]
[{"$error":"#REF!"},{"$error":"#REF!"},{"$error":"#REF!"},{"$error":"#REF!"},{"$error":"#REF!"},{"$error":"#REF!"},"ПР",{"$error":"#REF!"},{"$error":"#REF!"},{"$error":"#REF!"},{"$error":"#REF!"},{"$error":"#REF!"},{"$error":"#REF!"}]
[{"$error":"#REF!"},{"$error":"#REF!"},{"$error":"#REF!"},{"$error":"#REF!"},{"$error":"#REF!"},{"$error":"#REF!"},"ПР",{"$error":"#REF!"},{"$error":"#REF!"},{"$error":"#REF!"},{"$error":"#REF!"},{"$error":"#REF!"},{"$error":"#REF!"}]
[{"$error":"#REF!"},{"$error":"#REF!"},{"$error":"#REF!"},{"$error":"#REF!"},{"$error":"#REF!"},{"$error":"#REF!"},"ПР",{"$error":"#REF!"},{"$error":"#REF!"},{"$error":"#REF!"},{"$error":"#REF!"},{"$error":"#REF!"},{"$error":"#REF!"}]
[{"$error":"#REF!"},{"$error":"#REF!"},{"$error":"#REF!"},{"$error":"#REF!"},{"$error":"#REF!"},{"$error":"#REF!"},"ПР",{"$error":"#REF!"},{"$error":"#REF!"},{"$error":"#REF!"},{"$error":"#REF!"},{"$error":"#REF!"},{"$error":"#REF!"}]

{"sheet":"Табл.2.13.","index":14,"n_rows":36,"n_cols":18,"rows_kept":36,"hidden":true,"merged":[[0,0,0,17],[2,0,2,17],[3,14,3,17],[4,0,4,2],[4,3,4,5],[4,6,4,10],[4,11,4,14],[4,15,4,17],[5,0,5,2],[5,3,5,5],[5,6,5,14],[5,15,5,17],[6,0,6,17],[7,0,7,17],[8,0,8,1],[8,2,8,3],[8,4,8,5],[8,6,8,8],[8,9,8,11],[8,12,8,13],[8,14,8,16],[9,0,9,17],[10,0,10,12],[10,13,10,17],[11,0,11,17],[12,0,13,1],[12,2,13,12],[12,13,12,17],[13,13,13,15],[13,16,13,17],[14,0,14,1],[14,2,14,12],[14,13,14,15],[14,16,14,17],[15,0,15,1],[15,2,15,12],[15,13,15,15],[15,16,15,17],[16,0,16,1],[16,2,16,12],[16,13,16,15],[16,16,16,17],[17,0,17,1],[17,2,17,12],[17,13,17,15],[17,16,17,17],[18,0,18,1],[18,2,18,12],[18,13,18,15],[18,16,18,17],[19,0,19,1],[19,2,19,12],[19,13,19,15],[19,16,19,17],[20,0,20,17],[21,0,21,1],[21,2,21,9],[21,10,21,17],[22,0,22,1],[22,2,22,9],[22,10,22,17],[23,0,23,1],[23,2,23,9],[23,10,23,17],[24,0,24,17],[25,0,25,1],[25,2,25,17],[26,0,26,1],[26,2,26,17],[27,0,27,1],[27,2,27,17],[28,0,28,17],[29,0,29,7],[29,8,29,17],[30,0,30,4],[30,5,30,7],[30,8,30,17]],"flags":["formulas_cached_only"]}
["9. СВЕДЕНИЯ ОБ ИСПОЛЬЗОВАНИИ И ОБЕЗВРЕЖИВАНИИ ОТХОДОВ"]
[]
["ХАРАКТЕРИСТИКА ОБЪЕКТА ИСПОЛЬЗОВАНИЯ/ОБЕЗВРЕЖИВАНИЯ ОТХОДОВ"]
[{"$nulls":14},"Таблица 2.13"]
["1.Инв. номер объекта",null,null,103838,null,null,"2.Назначение объекта",{"$nulls":4},"обезвреживание биохимическое",{"$nulls":3},"(код) 09"]
["3. Расположение",null,null,"территория КОС-2",null,null,"4.ОКАТО территории расположения объекта: ",{"$nulls":8},"(код) 12230802001"]
["5. Наименование объекта (производство, цех, установка, участок): участок биообеззараживания на иловых картах КОС-2"]
["6.Наименование технологии использования, обезвреживания или уничтожения отходов: биообезвреживание (использование биопрепаратов, состоящих из активных бактерий, разлагающих в процессе жизнедеятельности входящие в состав нефтепродуктов высокомолекулярные углеводородные соединения, в том числе ароматического ряда, до углекислого газа и  воды)"]
["7.1 Наличие проекта на объект",null,"есть",null,"7.2Положительное заключение ГЭЭ",null,"есть",null,null,"7.3Дата",null,null,"30.04.1998г.",null,"7.4Номер",null,null,"№01-06/1199"]
["7.5 Наименование органа ГЭЭ: Астраханский Государственный комитет экологии"]
["8. Размер санитарно-защитной зоны, м - в составе сооружений КОС-2 (СЗЗ-400 м)"]
["9 Виды и количество используемых, обезвреживаемых или уничтожаемых отходов:                                                   "]
["9.1 Код по ФККО",null,"9.2 Наименование отхода",{"$nulls":10},"9.3 Мощность"]
[{"$nulls":13},"т/год",null,null,"м3/год"]
["31402304 04 03 3",null,"Песок, загрязненный бензином (количество бензина 15% и более)",{"$nulls":10},{"$error":"#REF!"},null,null,{"$error":"#REF!"}]
["31402303 04 00 3",null,"Песок, загрязненный маслами (содержание масел 15% и более)",{"$nulls":10},{"$error":"#REF!"},null,null,{"$error":"#REF!"}]
["31402302 01 03 3",null,"Песок, загрязненный мазутом (содержание мазута 15% и более)",{"$nulls":10},{"$error":"#REF!"},null,null,{"$error":"#REF!"}]
["94900000 00 00 0",null,"Отходы о водоэксплуатации (шлам от мойки автотранспорта)",{"$nulls":10},{"$error":"#REF!"},null,null,{"$error":"#REF!"}]
["94300000 00 00 0",null,"Отходы (осадки) при механической и биологической очистке сточных вод ( осадок дождевых емкостей)",{"$nulls":10},{"$error":"#REF!"},null,null,{"$error":"#REF!"}]
["54601501 04 03 3",null,"Шлам очистки трубопроводов и емкостей (бочек, контейнеров, цистерн, гудронаторов) от нефти",{"$nulls":10},{"$error":"#REF!"},null,null,{"$error":"#REF!"}]
["10. Перечень продукции, полученной с использованием отходов:"]
["10.1 Код ОКП",null,"10.2 Наименование продукции",{"$nulls":7},"10.3 Наличие сертификата"]
["-",null,"грунт после биобезвреживания н/з отходов",{"$nulls":7},"согласно ВРД 39-1.13-056-2002 «Технология очистки различных сред и поверхностей загрязнённых углеводородами», согласовано Управлением Роспотребнадзора по АО (санитарно-эпидемиологическое заключение 30.АЦ.02.000.М.001918.11.09 от 11.11.2009г.)."]
[]
["11. Перечень образующихся отходов:"]
["11.1 Код по ФККО",null,"11.2 Наименование отхода"]
["-",null,"-"]
["-",null,"-"]
["12. Виды мониторинга окружающей среды на объекте"]
["12.1 Наименование вида мониторинга",{"$nulls":7},"12.2 Соблюдение нормативов качества ОС"]
["мониторинг подземных вод",{"$nulls":4},"(код) 01",null,null,"превышения установленных нормативов качества окружающей среды отсутствуют"]
[]
[]
[]
[]
[{"$nulls":4},"                                                                                                                                                                                                                                                                                                                                                                                                                                                                                                                                                                                                                                                                                                                                                                                                                                                                                                                                                                                                                                                                                                                                                                                                                                                                                                                                                                                                                                                                                                                                                                                                                                                                                                                                                                                                                                                                                                                                    "]

{"sheet":"Табл.2.13. (2)","index":15,"n_rows":18,"n_cols":12,"rows_kept":18,"hidden":true,"merged":[[0,0,0,8],[2,0,2,8]],"flags":["formulas_cached_only"]}
["9. СВЕДЕНИЯ ОБ ИСПОЛЬЗОВАНИИ И ОБЕЗВРЕЖИВАНИИ ОТХОДОВ"]
[]
["ХАРАКТЕРИСТИКА ОБЪЕКТА ИСПОЛЬЗОВАНИЯ/ОБЕЗВРЕЖИВАНИЯ ОТХОДОВ"]
[]
["Установки и технологии по использованию и обезвреживанию отходов отсутствуют. "]
{"$rows_empty":12}
[{"$nulls":11}," "]

{"sheet":"Таблица 2.14.","index":16,"n_rows":216,"n_cols":18,"rows_kept":216,"hidden":true,"merged":[[0,1,0,16],[1,5,1,13],[3,1,6,1],[3,2,3,7],[3,8,3,16],[4,2,6,2],[4,3,6,3],[4,4,6,4],[4,5,6,5],[4,6,5,7],[4,8,6,8],[4,9,6,9],[4,10,6,10],[4,11,6,11],[4,12,6,12],[4,13,6,13],[4,14,6,14],[4,15,5,16]],"flags":["formulas_cached_only"]}
[null,"10.ХАРАКТЕРИСТИКА ОБЪЕКТОВ ХРАНЕНИЯ ОТХОДОВ СРОКОМ ДО 3 ЛЕТ. ОБОСНОВАНИЕ ПРЕДЕЛЬНОГО КОЛИЧЕСТВА НАКОПЛЕНИЯ ОТХОДОВ"]
[{"$nulls":5},"Объекты хранения до 3-х лет отсутствуют",{"$nulls":10},"Таблица 2.14"]
[]
[null,"№ пп","Характеристика объекта размещения отходов",{"$nulls":5},"Характеристика размещаемого отхода"]
[null,null,"Инв. №","Тип объекта","Общая           площадь, м2","Обустройство объекта","Вместимость",null,"Наименование вида отхода","Код по ФККО","Класс опасности","Способ хранения отхода","Срок хранения,  дни, мес, год","Основание для установления срока хранения","Годовой норматив образования отхода, т","Предельное количество накопления отходов"]
[]
[{"$nulls":6},"т","  м3 (шт.)",{"$nulls":7},"т","  м3 (шт.)"]
[null,1,2,3,4,5,6,7,8,9,10,11,12,13,14,15,16,1]
[{"$error":"#REF!"},{"$error":"#REF!"},{"$error":"#REF!"},{"$error":"#REF!"},null,{"$error":"#REF!"},{"$error":"#REF!"},{"$error":"#REF!"},{"$error":"#REF!"},{"$error":"#REF!"},{"$error":"#REF!"},{"$error":"#REF!"},{"$error":"#REF!"},"формирование транспортной партии",{"$error":"#REF!"},{"$error":"#REF!"},{"$error":"#REF!"},{"$error":"#REF!"}]
[{"$error":"#REF!"},{"$error":"#REF!"},{"$error":"#REF!"},{"$error":"#REF!"},null,{"$error":"#REF!"},{"$error":"#REF!"},{"$error":"#REF!"},{"$error":"#REF!"},{"$error":"#REF!"},{"$error":"#REF!"},{"$error":"#REF!"},{"$error":"#REF!"},"формирование транспортной партии",{"$error":"#REF!"},{"$error":"#REF!"},{"$error":"#REF!"},{"$error":"#REF!"}]
[{"$error":"#REF!"},{"$error":"#REF!"},{"$error":"#REF!"},{"$error":"#REF!"},null,{"$error":"#REF!"},{"$error":"#REF!"},{"$error":"#REF!"},{"$error":"#REF!"},{"$error":"#REF!"},{"$error":"#REF!"},{"$error":"#REF!"},{"$error":"#REF!"},null,{"$error":"#REF!"},{"$error":"#REF!"},{"$error":"#REF!"},{"$error":"#REF!"}]
[{"$error":"#REF!"},{"$error":"#REF!"},{"$error":"#REF!"},{"$error":"#REF!"},null,{"$error":"#REF!"},{"$error":"#REF!"},{"$error":"#REF!"},{"$error":"#REF!"},{"$error":"#REF!"},{"$error":"#REF!"},{"$error":"#REF!"},{"$error":"#REF!"},null,{"$error":"#REF!"},{"$error":"#REF!"},{"$error":"#REF!"},{"$error":"#REF!"}]
[{"$error":"#REF!"},{"$error":"#REF!"},{"$error":"#REF!"},"открытая площадка 11; помещение - 12",null,{"$error":"#REF!"},{"$error":"#REF!"},{"$error":"#REF!"},{"$error":"#REF!"},{"$error":"#REF!"},{"$error":"#REF!"},{"$error":"#REF!"},{"$error":"#REF!"},null,{"$error":"#REF!"},{"$error":"#REF!"},{"$error":"#REF!"},{"$error":"#REF!"}]
[{"$error":"#REF!"},{"$error":"#REF!"},{"$error":"#REF!"},{"$error":"#REF!"},null,{"$error":"#REF!"},{"$error":"#REF!"},{"$error":"#REF!"},{"$error":"#REF!"},{"$error":"#REF!"},{"$error":"#REF!"},{"$error":"#REF!"},{"$error":"#REF!"},"формирование транспортной партии",{"$error":"#REF!"},{"$error":"#REF!"},{"$error":"#REF!"},{"$error":"#REF!"}]
[{"$error":"#REF!"},{"$error":"#REF!"},{"$error":"#REF!"},{"$error":"#REF!"},null,{"$error":"#REF!"},{"$error":"#REF!"},{"$error":"#REF!"},{"$error":"#REF!"},{"$error":"#REF!"},{"$error":"#REF!"},{"$error":"#REF!"},{"$error":"#REF!"},"формирование транспортной партии",{"$error":"#REF!"},{"$error":"#REF!"},{"$error":"#REF!"},{"$error":"#REF!"}]
[{"$error":"#REF!"},{"$error":"#REF!"},{"$error":"#REF!"},{"$error":"#REF!"},null,{"$error":"#REF!"},{"$error":"#REF!"},{"$error":"#REF!"},{"$error":"#REF!"},{"$error":"#REF!"},{"$error":"#REF!"},{"$error":"#REF!"},{"$error":"#REF!"},"формирование транспортной партии",{"$error":"#REF!"},{"$error":"#REF!"},{"$error":"#REF!"},{"$error":"#REF!"}]
[{"$error":"#REF!"},{"$error":"#REF!"},{"$error":"#REF!"},{"$error":"#REF!"},null,{"$error":"#REF!"},{"$error":"#REF!"},{"$error":"#REF!"},{"$error":"#REF!"},{"$error":"#REF!"},{"$error":"#REF!"},{"$error":"#REF!"},{"$error":"#REF!"},"формирование транспортной партии",{"$error":"#REF!"},{"$error":"#REF!"},{"$error":"#REF!"},{"$error":"#REF!"}]
[{"$error":"#REF!"},{"$error":"#REF!"},{"$error":"#REF!"},{"$error":"#REF!"},null,{"$error":"#REF!"},{"$error":"#REF!"},{"$error":"#REF!"},{"$error":"#REF!"},{"$error":"#REF!"},{"$error":"#REF!"},{"$error":"#REF!"},{"$error":"#REF!"},"формирование транспортной партии",{"$error":"#REF!"},{"$error":"#REF!"},{"$error":"#REF!"},{"$error":"#REF!"}]
[{"$error":"#REF!"},{"$error":"#REF!"},{"$error":"#REF!"},{"$error":"#REF!"},null,{"$error":"#REF!"},{"$error":"#REF!"},{"$error":"#REF!"},{"$error":"#REF!"},{"$error":"#REF!"},{"$error":"#REF!"},{"$error":"#REF!"},{"$error":"#REF!"},"формирование транспортной партии",{"$error":"#REF!"},{"$error":"#REF!"},{"$error":"#REF!"},{"$error":"#REF!"}]
[{"$error":"#REF!"},{"$error":"#REF!"},{"$error":"#REF!"},{"$error":"#REF!"},null,{"$error":"#REF!"},{"$error":"#REF!"},{"$error":"#REF!"},{"$error":"#REF!"},{"$error":"#REF!"},{"$error":"#REF!"},{"$error":"#REF!"},{"$error":"#REF!"},"формирование транспортной партии",{"$error":"#REF!"},{"$error":"#REF!"},{"$error":"#REF!"},{"$error":"#REF!"}]
[{"$error":"#REF!"},{"$error":"#REF!"},{"$error":"#REF!"},{"$error":"#REF!"},null,{"$error":"#REF!"},{"$error":"#REF!"},{"$error":"#REF!"},{"$error":"#REF!"},{"$error":"#REF!"},{"$error":"#REF!"},{"$error":"#REF!"},{"$error":"#REF!"},"формирование транспортной партии",{"$error":"#REF!"},{"$error":"#REF!"},{"$error":"#REF!"},{"$error":"#REF!"}]
[{"$error":"#REF!"},{"$error":"#REF!"},{"$error":"#REF!"},{"$error":"#REF!"},null,{"$error":"#REF!"},{"$error":"#REF!"},{"$error":"#REF!"},{"$error":"#REF!"},{"$error":"#REF!"},{"$error":"#REF!"},{"$error":"#REF!"},{"$error":"#REF!"},"формирование транспортной партии",{"$error":"#REF!"},{"$error":"#REF!"},{"$error":"#REF!"},{"$error":"#REF!"}]
[{"$error":"#REF!"},{"$error":"#REF!"},{"$error":"#REF!"},{"$error":"#REF!"},null,{"$error":"#REF!"},{"$error":"#REF!"},{"$error":"#REF!"},{"$error":"#REF!"},{"$error":"#REF!"},{"$error":"#REF!"},{"$error":"#REF!"},{"$error":"#REF!"},"формирование транспортной партии",{"$error":"#REF!"},{"$error":"#REF!"},{"$error":"#REF!"},{"$error":"#REF!"}]
[{"$error":"#REF!"},{"$error":"#REF!"},{"$error":"#REF!"},{"$error":"#REF!"},null,{"$error":"#REF!"},{"$error":"#REF!"},{"$error":"#REF!"},{"$error":"#REF!"},{"$error":"#REF!"},{"$error":"#REF!"},{"$error":"#REF!"},{"$error":"#REF!"},"формирование транспортной партии",{"$error":"#REF!"},{"$error":"#REF!"},{"$error":"#REF!"},{"$error":"#REF!"}]
[{"$error":"#REF!"},{"$error":"#REF!"},{"$error":"#REF!"},{"$error":"#REF!"},null,{"$error":"#REF!"},{"$error":"#REF!"},{"$error":"#REF!"},{"$error":"#REF!"},{"$error":"#REF!"},{"$error":"#REF!"},{"$error":"#REF!"},{"$error":"#REF!"},"формирование транспортной партии",{"$error":"#REF!"},{"$error":"#REF!"},{"$error":"#REF!"},{"$error":"#REF!"}]
[{"$error":"#REF!"},{"$error":"#REF!"},{"$error":"#REF!"},{"$error":"#REF!"},null,{"$error":"#REF!"},{"$error":"#REF!"},{"$error":"#REF!"},{"$error":"#REF!"},{"$error":"#REF!"},{"$error":"#REF!"},{"$error":"#REF!"},{"$error":"#REF!"},"формирование транспортной партии",{"$error":"#REF!"},{"$error":"#REF!"},{"$error":"#REF!"},{"$error":"#REF!"}]
[{"$error":"#REF!"},{"$error":"#REF!"},{"$error":"#REF!"},{"$error":"#REF!"},null,{"$error":"#REF!"},{"$error":"#REF!"},{"$error":"#REF!"},{"$error":"#REF!"},{"$error":"#REF!"},{"$error":"#REF!"},{"$error":"#REF!"},{"$error":"#REF!"},"формирование транспортной партии",{"$error":"#REF!"},{"$error":"#REF!"},{"$error":"#REF!"},{"$error":"#REF!"}]
[{"$error":"#REF!"},{"$error":"#REF!"},{"$error":"#REF!"},{"$error":"#REF!"},null,{"$error":"#REF!"},{"$error":"#REF!"},{"$error":"#REF!"},{"$error":"#REF!"},{"$error":"#REF!"},{"$error":"#REF!"},{"$error":"#REF!"},{"$error":"#REF!"},"формирование транспортной партии",{"$error":"#REF!"},{"$error":"#REF!"},{"$error":"#REF!"},{"$error":"#REF!"}]
[{"$error":"#REF!"},{"$error":"#REF!"},{"$error":"#REF!"},{"$error":"#REF!"},null,{"$error":"#REF!"},{"$error":"#REF!"},{"$error":"#REF!"},{"$error":"#REF!"},{"$error":"#REF!"},{"$error":"#REF!"},{"$error":"#REF!"},{"$error":"#REF!"},"формирование транспортной партии",{"$error":"#REF!"},{"$error":"#REF!"},{"$error":"#REF!"},{"$error":"#REF!"}]
[{"$error":"#REF!"},{"$error":"#REF!"},{"$error":"#REF!"},{"$error":"#REF!"},null,{"$error":"#REF!"},{"$error":"#REF!"},{"$error":"#REF!"},{"$error":"#REF!"},{"$error":"#REF!"},{"$error":"#REF!"},{"$error":"#REF!"},{"$error":"#REF!"},"формирование транспортной партии",{"$error":"#REF!"},{"$error":"#REF!"},{"$error":"#REF!"},{"$error":"#REF!"}]
[{"$error":"#REF!"},{"$error":"#REF!"},{"$error":"#REF!"},{"$error":"#REF!"},null,{"$error":"#REF!"},{"$error":"#REF!"},{"$error":"#REF!"},{"$error":"#REF!"},{"$error":"#REF!"},{"$error":"#REF!"},{"$error":"#REF!"},{"$error":"#REF!"},"формирование транспортной партии",{"$error":"#REF!"},{"$error":"#REF!"},{"$error":"#REF!"},{"$error":"#REF!"}]
[{"$error":"#REF!"},{"$error":"#REF!"},{"$error":"#REF!"},{"$error":"#REF!"},null,{"$error":"#REF!"},{"$error":"#REF!"},{"$error":"#REF!"},{"$error":"#REF!"},{"$error":"#REF!"},{"$error":"#REF!"},{"$error":"#REF!"},{"$error":"#REF!"},"формирование транспортной партии",{"$error":"#REF!"},{"$error":"#REF!"},{"$error":"#REF!"},{"$error":"#REF!"}]
[{"$error":"#REF!"},{"$error":"#REF!"},{"$error":"#REF!"},{"$error":"#REF!"},null,{"$error":"#REF!"},{"$error":"#REF!"},{"$error":"#REF!"},{"$error":"#REF!"},{"$error":"#REF!"},{"$error":"#REF!"},{"$error":"#REF!"},{"$error":"#REF!"},"формирование транспортной партии",{"$error":"#REF!"},{"$error":"#REF!"},{"$error":"#REF!"},{"$error":"#REF!"}]
[{"$error":"#REF!"},{"$error":"#REF!"},{"$error":"#REF!"},{"$error":"#REF!"},null,{"$error":"#REF!"},{"$error":"#REF!"},{"$error":"#REF!"},{"$error":"#REF!"},{"$error":"#REF!"},{"$error":"#REF!"},{"$error":"#REF!"},{"$error":"#REF!"},"формирование транспортной партии",{"$error":"#REF!"},{"$error":"#REF!"},{"$error":"#REF!"},{"$error":"#REF!"}]
[{"$error":"#REF!"},{"$error":"#REF!"},{"$error":"#REF!"},{"$error":"#REF!"},null,{"$error":"#REF!"},{"$error":"#REF!"},{"$error":"#REF!"},{"$error":"#REF!"},{"$error":"#REF!"},{"$error":"#REF!"},{"$error":"#REF!"},{"$error":"#REF!"},"формирование транспортной партии",{"$error":"#REF!"},{"$error":"#REF!"},{"$error":"#REF!"},{"$error":"#REF!"}]
[{"$error":"#REF!"},{"$error":"#REF!"},{"$error":"#REF!"},{"$error":"#REF!"},null,{"$error":"#REF!"},{"$error":"#REF!"},{"$error":"#REF!"},{"$error":"#REF!"},{"$error":"#REF!"},{"$error":"#REF!"},{"$error":"#REF!"},{"$error":"#REF!"},"формирование транспортной партии",{"$error":"#REF!"},{"$error":"#REF!"},{"$error":"#REF!"},{"$error":"#REF!"}]
[{"$error":"#REF!"},{"$error":"#REF!"},{"$error":"#REF!"},{"$error":"#REF!"},null,{"$error":"#REF!"},{"$error":"#REF!"},{"$error":"#REF!"},{"$error":"#REF!"},{"$error":"#REF!"},{"$error":"#REF!"},{"$error":"#REF!"},{"$error":"#REF!"},"формирование транспортной партии",{"$error":"#REF!"},{"$error":"#REF!"},{"$error":"#REF!"},{"$error":"#REF!"}]
[{"$error":"#REF!"},{"$error":"#REF!"},{"$error":"#REF!"},{"$error":"#REF!"},null,{"$error":"#REF!"},{"$error":"#REF!"},{"$error":"#REF!"},{"$error":"#REF!"},{"$error":"#REF!"},{"$error":"#REF!"},{"$error":"#REF!"},{"$error":"#REF!"},"формирование транспортной партии",{"$error":"#REF!"},{"$error":"#REF!"},{"$error":"#REF!"},{"$error":"#REF!"}]
[{"$error":"#REF!"},{"$error":"#REF!"},{"$error":"#REF!"},{"$error":"#REF!"},null,{"$error":"#REF!"},{"$error":"#REF!"},{"$error":"#REF!"},{"$error":"#REF!"},{"$error":"#REF!"},{"$error":"#REF!"},{"$error":"#REF!"},{"$error":"#REF!"},"формирование транспортной партии",{"$error":"#REF!"},{"$error":"#REF!"},{"$error":"#REF!"},{"$error":"#REF!"}]
[{"$error":"#REF!"},{"$error":"#REF!"},{"$error":"#REF!"},{"$error":"#REF!"},null,{"$error":"#REF!"},{"$error":"#REF!"},{"$error":"#REF!"},{"$error":"#REF!"},{"$error":"#REF!"},{"$error":"#REF!"},{"$error":"#REF!"},{"$error":"#REF!"},"формирование транспортной партии",{"$error":"#REF!"},{"$error":"#REF!"},{"$error":"#REF!"},{"$error":"#REF!"}]
[{"$error":"#REF!"},{"$error":"#REF!"},{"$error":"#REF!"},{"$error":"#REF!"},null,{"$error":"#REF!"},{"$error":"#REF!"},{"$error":"#REF!"},{"$error":"#REF!"},{"$error":"#REF!"},{"$error":"#REF!"},{"$error":"#REF!"},{"$error":"#REF!"},"формирование транспортной партии",{"$error":"#REF!"},{"$error":"#REF!"},{"$error":"#REF!"},{"$error":"#REF!"}]
[{"$error":"#REF!"},{"$error":"#REF!"},{"$error":"#REF!"},{"$error":"#REF!"},null,{"$error":"#REF!"},{"$error":"#REF!"},{"$error":"#REF!"},{"$error":"#REF!"},{"$error":"#REF!"},{"$error":"#REF!"},{"$error":"#REF!"},{"$error":"#REF!"},"формирование транспортной партии",{"$error":"#REF!"},{"$error":"#REF!"},{"$error":"#REF!"},{"$error":"#REF!"}]
[{"$error":"#REF!"},{"$error":"#REF!"},{"$error":"#REF!"},{"$error":"#REF!"},null,{"$error":"#REF!"},{"$error":"#REF!"},{"$error":"#REF!"},{"$error":"#REF!"},{"$error":"#REF!"},{"$error":"#REF!"},{"$error":"#REF!"},{"$error":"#REF!"},"формирование транспортной партии",{"$error":"#REF!"},{"$error":"#REF!"},{"$error":"#REF!"},{"$error":"#REF!"}]
[{"$error":"#REF!"},{"$error":"#REF!"},{"$error":"#REF!"},{"$error":"#REF!"},null,{"$error":"#REF!"},{"$error":"#REF!"},{"$error":"#REF!"},{"$error":"#REF!"},{"$error":"#REF!"},{"$error":"#REF!"},{"$error":"#REF!"},{"$error":"#REF!"},"формирование транспортной партии",{"$error":"#REF!"},{"$error":"#REF!"},{"$error":"#REF!"},{"$error":"#REF!"}]
[{"$error":"#REF!"},{"$error":"#REF!"},{"$error":"#REF!"},{"$error":"#REF!"},null,{"$error":"#REF!"},{"$error":"#REF!"},{"$error":"#REF!"},{"$error":"#REF!"},{"$error":"#REF!"},{"$error":"#REF!"},{"$error":"#REF!"},{"$error":"#REF!"},"формирование транспортной партии",{"$error":"#REF!"},{"$error":"#REF!"},{"$error":"#REF!"},{"$error":"#REF!"}]
[{"$error":"#REF!"},{"$error":"#REF!"},{"$error":"#REF!"},{"$error":"#REF!"},null,{"$error":"#REF!"},{"$error":"#REF!"},{"$error":"#REF!"},{"$error":"#REF!"},{"$error":"#REF!"},{"$error":"#REF!"},{"$error":"#REF!"},{"$error":"#REF!"},"формирование транспортной партии",{"$error":"#REF!"},{"$error":"#REF!"},{"$error":"#REF!"},{"$error":"#REF!"}]
[{"$error":"#REF!"},{"$error":"#REF!"},{"$error":"#REF!"},{"$error":"#REF!"},null,{"$error":"#REF!"},{"$error":"#REF!"},{"$error":"#REF!"},{"$error":"#REF!"},{"$error":"#REF!"},{"$error":"#REF!"},{"$error":"#REF!"},{"$error":"#REF!"},"формирование транспортной партии",{"$error":"#REF!"},{"$error":"#REF!"},{"$error":"#REF!"},{"$error":"#REF!"}]
[{"$error":"#REF!"},{"$error":"#REF!"},{"$error":"#REF!"},{"$error":"#REF!"},null,{"$error":"#REF!"},{"$error":"#REF!"},{"$error":"#REF!"},{"$error":"#REF!"},{"$error":"#REF!"},{"$error":"#REF!"},{"$error":"#REF!"},{"$error":"#REF!"},"санитарно-гигиенические нормы",{"$error":"#REF!"},{"$error":"#REF!"},{"$error":"#REF!"},{"$error":"#REF!"}]
[{"$error":"#REF!"},{"$error":"#REF!"},{"$error":"#REF!"},{"$error":"#REF!"},null,{"$error":"#REF!"},{"$error":"#REF!"},{"$error":"#REF!"},{"$error":"#REF!"},{"$error":"#REF!"},{"$error":"#REF!"},{"$error":"#REF!"},{"$error":"#REF!"},"формирование транспортной партии",{"$error":"#REF!"},{"$error":"#REF!"},{"$error":"#REF!"},{"$error":"#REF!"}]
[{"$error":"#REF!"},{"$error":"#REF!"},{"$error":"#REF!"},{"$error":"#REF!"},null,{"$error":"#REF!"},{"$error":"#REF!"},{"$error":"#REF!"},{"$error":"#REF!"},{"$error":"#REF!"},{"$error":"#REF!"},{"$error":"#REF!"},{"$error":"#REF!"},"формирование транспортной партии",{"$error":"#REF!"},{"$error":"#REF!"},{"$error":"#REF!"},{"$error":"#REF!"}]
[{"$error":"#REF!"},{"$error":"#REF!"},{"$error":"#REF!"},{"$error":"#REF!"},null,{"$error":"#REF!"},{"$error":"#REF!"},{"$error":"#REF!"},{"$error":"#REF!"},{"$error":"#REF!"},{"$error":"#REF!"},{"$error":"#REF!"},{"$error":"#REF!"},null,{"$error":"#REF!"},{"$error":"#REF!"},{"$error":"#REF!"},{"$error":"#REF!"}]
[{"$error":"#REF!"},{"$error":"#REF!"},{"$error":"#REF!"},{"$error":"#REF!"},null,{"$error":"#REF!"},{"$error":"#REF!"},{"$error":"#REF!"},{"$error":"#REF!"},{"$error":"#REF!"},{"$error":"#REF!"},{"$error":"#REF!"},{"$error":"#REF!"},null,{"$error":"#REF!"},{"$error":"#REF!"},{"$error":"#REF!"},{"$error":"#REF!"}]
[{"$error":"#REF!"},{"$error":"#REF!"},{"$error":"#REF!"},{"$error":"#REF!"},null,{"$error":"#REF!"},{"$error":"#REF!"},{"$error":"#REF!"},{"$error":"#REF!"},{"$error":"#REF!"},{"$error":"#REF!"},{"$error":"#REF!"},{"$error":"#REF!"},null,{"$error":"#REF!"},{"$error":"#REF!"},{"$error":"#REF!"},{"$error":"#REF!"}]
[{"$error":"#REF!"},{"$error":"#REF!"},{"$error":"#REF!"},{"$error":"#REF!"},null,{"$error":"#REF!"},{"$error":"#REF!"},{"$error":"#REF!"},{"$error":"#REF!"},{"$error":"#REF!"},{"$error":"#REF!"},{"$error":"#REF!"},{"$error":"#REF!"},null,{"$error":"#REF!"},{"$error":"#REF!"},{"$error":"#REF!"},{"$error":"#REF!"}]
[{"$error":"#REF!"},{"$error":"#REF!"},{"$error":"#REF!"},{"$error":"#REF!"},null,{"$error":"#REF!"},{"$error":"#REF!"},{"$error":"#REF!"},{"$error":"#REF!"},{"$error":"#REF!"},{"$error":"#REF!"},{"$error":"#REF!"},{"$error":"#REF!"},null,{"$error":"#REF!"},{"$error":"#REF!"},{"$error":"#REF!"},{"$error":"#REF!"}]
[{"$error":"#REF!"},{"$error":"#REF!"},{"$error":"#REF!"},{"$error":"#REF!"},null,{"$error":"#REF!"},{"$error":"#REF!"},{"$error":"#REF!"},{"$error":"#REF!"},{"$error":"#REF!"},{"$error":"#REF!"},{"$error":"#REF!"},{"$error":"#REF!"},null,{"$error":"#REF!"},{"$error":"#REF!"},{"$error":"#REF!"},{"$error":"#REF!"}]
[{"$error":"#REF!"},{"$error":"#REF!"},{"$error":"#REF!"},{"$error":"#REF!"},null,{"$error":"#REF!"},{"$error":"#REF!"},{"$error":"#REF!"},{"$error":"#REF!"},{"$error":"#REF!"},{"$error":"#REF!"},{"$error":"#REF!"},{"$error":"#REF!"},null,{"$error":"#REF!"},{"$error":"#REF!"},{"$error":"#REF!"},{"$error":"#REF!"}]
[{"$error":"#REF!"},{"$error":"#REF!"},{"$error":"#REF!"},{"$error":"#REF!"},null,{"$error":"#REF!"},{"$error":"#REF!"},{"$error":"#REF!"},{"$error":"#REF!"},{"$error":"#REF!"},{"$error":"#REF!"},{"$error":"#REF!"},{"$error":"#REF!"},"санитарно-гигиенические нормы",{"$error":"#REF!"},{"$error":"#REF!"},{"$error":"#REF!"},{"$error":"#REF!"}]
[{"$error":"#REF!"},{"$error":"#REF!"},{"$error":"#REF!"},{"$error":"#REF!"},null,{"$error":"#REF!"},{"$error":"#REF!"},{"$error":"#REF!"},{"$error":"#REF!"},{"$error":"#REF!"},{"$error":"#REF!"},{"$error":"#REF!"},{"$error":"#REF!"},"формирование транспортной партии",{"$error":"#REF!"},{"$error":"#REF!"},{"$error":"#REF!"},{"$error":"#REF!"}]
[{"$error":"#REF!"},{"$error":"#REF!"},{"$error":"#REF!"},{"$error":"#REF!"},null,{"$error":"#REF!"},{"$error":"#REF!"},{"$error":"#REF!"},{"$error":"#REF!"},{"$error":"#REF!"},{"$error":"#REF!"},{"$error":"#REF!"},{"$error":"#REF!"},"формирование транспортной партии",{"$error":"#REF!"},{"$error":"#REF!"},{"$error":"#REF!"},{"$error":"#REF!"}]
[{"$error":"#REF!"},{"$error":"#REF!"},{"$error":"#REF!"},{"$error":"#REF!"},null,{"$error":"#REF!"},{"$error":"#REF!"},{"$error":"#REF!"},{"$error":"#REF!"},{"$error":"#REF!"},{"$error":"#REF!"},{"$error":"#REF!"},{"$error":"#REF!"},"санитарно-гигиенические нормы",{"$error":"#REF!"},{"$error":"#REF!"},{"$error":"#REF!"},{"$error":"#REF!"}]
[{"$error":"#REF!"},{"$error":"#REF!"},{"$error":"#REF!"},{"$error":"#REF!"},null,{"$error":"#REF!"},{"$error":"#REF!"},{"$error":"#REF!"},{"$error":"#REF!"},{"$error":"#REF!"},{"$error":"#REF!"},{"$error":"#REF!"},{"$error":"#REF!"},"санитарно-гигиенические нормы",{"$error":"#REF!"},{"$error":"#REF!"},{"$error":"#REF!"},{"$error":"#REF!"}]
[{"$error":"#REF!"},{"$error":"#REF!"},{"$error":"#REF!"},{"$error":"#REF!"},null,{"$error":"#REF!"},{"$error":"#REF!"},{"$error":"#REF!"},{"$error":"#REF!"},{"$error":"#REF!"},{"$error":"#REF!"},{"$error":"#REF!"},{"$error":"#REF!"},"санитарно-гигиенические нормы",{"$error":"#REF!"},{"$error":"#REF!"},{"$error":"#REF!"},{"$error":"#REF!"}]
[{"$error":"#REF!"},{"$error":"#REF!"},{"$error":"#REF!"},{"$error":"#REF!"},null,{"$error":"#REF!"},{"$error":"#REF!"},{"$error":"#REF!"},{"$error":"#REF!"},{"$error":"#REF!"},{"$error":"#REF!"},{"$error":"#REF!"},{"$error":"#REF!"},"санитарно-гигиенические нормы",{"$error":"#REF!"},{"$error":"#REF!"},{"$error":"#REF!"},{"$error":"#REF!"}]
[{"$error":"#REF!"},{"$error":"#REF!"},{"$error":"#REF!"},{"$error":"#REF!"},null,{"$error":"#REF!"},{"$error":"#REF!"},{"$error":"#REF!"},{"$error":"#REF!"},{"$error":"#REF!"},{"$error":"#REF!"},{"$error":"#REF!"},{"$error":"#REF!"},"санитарно-гигиенические нормы",{"$error":"#REF!"},{"$error":"#REF!"},{"$error":"#REF!"},{"$error":"#REF!"}]
[{"$error":"#REF!"},{"$error":"#REF!"},{"$error":"#REF!"},{"$error":"#REF!"},null,{"$error":"#REF!"},{"$error":"#REF!"},{"$error":"#REF!"},{"$error":"#REF!"},{"$error":"#REF!"},{"$error":"#REF!"},{"$error":"#REF!"},{"$error":"#REF!"},"формирование транспортной партии",{"$error":"#REF!"},{"$error":"#REF!"},{"$error":"#REF!"},{"$error":"#REF!"}]
[{"$error":"#REF!"},{"$error":"#REF!"},{"$error":"#REF!"},{"$error":"#REF!"},null,{"$error":"#REF!"},{"$error":"#REF!"},{"$error":"#REF!"},{"$error":"#REF!"},{"$error":"#REF!"},{"$error":"#REF!"},{"$error":"#REF!"},{"$error":"#REF!"},"санитарно-гигиенические нормы",{"$error":"#REF!"},{"$error":"#REF!"},{"$error":"#REF!"},{"$error":"#REF!"}]
[{"$error":"#REF!"},{"$error":"#REF!"},{"$error":"#REF!"},{"$error":"#REF!"},null,{"$error":"#REF!"},{"$error":"#REF!"},{"$error":"#REF!"},{"$error":"#REF!"},{"$error":"#REF!"},{"$error":"#REF!"},{"$error":"#REF!"},{"$error":"#REF!"},"санитарно-гигиенические нормы",{"$error":"#REF!"},{"$error":"#REF!"},{"$error":"#REF!"},{"$error":"#REF!"}]
[{"$error":"#REF!"},{"$error":"#REF!"},{"$error":"#REF!"},{"$error":"#REF!"},null,{"$error":"#REF!"},{"$error":"#REF!"},{"$error":"#REF!"},{"$error":"#REF!"},{"$error":"#REF!"},{"$error":"#REF!"},{"$error":"#REF!"},{"$error":"#REF!"},"-",{"$error":"#REF!"},{"$error":"#REF!"},{"$error":"#REF!"},{"$error":"#REF!"}]
[{"$error":"#REF!"},{"$error":"#REF!"},{"$error":"#REF!"},{"$error":"#REF!"},null,{"$error":"#REF!"},{"$error":"#REF!"},{"$error":"#REF!"},{"$error":"#REF!"},{"$error":"#REF!"},{"$error":"#REF!"},{"$error":"#REF!"},{"$error":"#REF!"},"формирование транспортной партии",{"$error":"#REF!"},{"$error":"#REF!"},{"$error":"#REF!"},{"$error":"#REF!"}]
[{"$error":"#REF!"},{"$error":"#REF!"},{"$error":"#REF!"},{"$error":"#REF!"},null,{"$error":"#REF!"},{"$error":"#REF!"},{"$error":"#REF!"},{"$error":"#REF!"},{"$error":"#REF!"},{"$error":"#REF!"},{"$error":"#REF!"},{"$error":"#REF!"},"формирование транспортной партии",{"$error":"#REF!"},{"$error":"#REF!"},{"$error":"#REF!"},{"$error":"#REF!"}]
[{"$error":"#REF!"},{"$error":"#REF!"},{"$error":"#REF!"},{"$error":"#REF!"},null,{"$error":"#REF!"},{"$error":"#REF!"},{"$error":"#REF!"},{"$error":"#REF!"},{"$error":"#REF!"},{"$error":"#REF!"},{"$error":"#REF!"},{"$error":"#REF!"},"формирование транспортной партии",{"$error":"#REF!"},{"$error":"#REF!"},{"$error":"#REF!"},{"$error":"#REF!"}]
[{"$error":"#REF!"},{"$error":"#REF!"},{"$error":"#REF!"},{"$error":"#REF!"},null,{"$error":"#REF!"},{"$error":"#REF!"},{"$error":"#REF!"},{"$error":"#REF!"},{"$error":"#REF!"},{"$error":"#REF!"},{"$error":"#REF!"},{"$error":"#REF!"},"формирование транспортной партии",{"$error":"#REF!"},{"$error":"#REF!"},{"$error":"#REF!"},{"$error":"#REF!"}]
[{"$error":"#REF!"},{"$error":"#REF!"},{"$error":"#REF!"},{"$error":"#REF!"},null,{"$error":"#REF!"},{"$error":"#REF!"},{"$error":"#REF!"},{"$error":"#REF!"},{"$error":"#REF!"},{"$error":"#REF!"},{"$error":"#REF!"},{"$error":"#REF!"},"формирование транспортной партии",{"$error":"#REF!"},{"$error":"#REF!"},{"$error":"#REF!"},{"$error":"#REF!"}]
[{"$error":"#REF!"},{"$error":"#REF!"},{"$error":"#REF!"},{"$error":"#REF!"},null,{"$error":"#REF!"},{"$error":"#REF!"},{"$error":"#REF!"},{"$error":"#REF!"},{"$error":"#REF!"},{"$error":"#REF!"},{"$error":"#REF!"},{"$error":"#REF!"},"формирование транспортной партии",{"$error":"#REF!"},{"$error":"#REF!"},{"$error":"#REF!"},{"$error":"#REF!"}]
[{"$error":"#REF!"},{"$error":"#REF!"},{"$error":"#REF!"},{"$error":"#REF!"},null,{"$error":"#REF!"},{"$error":"#REF!"},{"$error":"#REF!"},{"$error":"#REF!"},{"$error":"#REF!"},{"$error":"#REF!"},{"$error":"#REF!"},{"$error":"#REF!"},"формирование транспортной партии",{"$error":"#REF!"},{"$error":"#REF!"},{"$error":"#REF!"},{"$error":"#REF!"}]
[{"$error":"#REF!"},{"$error":"#REF!"},{"$error":"#REF!"},{"$error":"#REF!"},null,{"$error":"#REF!"},{"$error":"#REF!"},{"$error":"#REF!"},{"$error":"#REF!"},{"$error":"#REF!"},{"$error":"#REF!"},{"$error":"#REF!"},{"$error":"#REF!"},"санитарно-гигиенические нормы",{"$error":"#REF!"},{"$error":"#REF!"},{"$error":"#REF!"},{"$error":"#REF!"}]
[{"$error":"#REF!"},{"$error":"#REF!"},{"$error":"#REF!"},{"$error":"#REF!"},null,{"$error":"#REF!"},{"$error":"#REF!"},{"$error":"#REF!"},{"$error":"#REF!"},{"$error":"#REF!"},{"$error":"#REF!"},{"$error":"#REF!"},{"$error":"#REF!"},"санитарно-гигиенические нормы",{"$error":"#REF!"},{"$error":"#REF!"},{"$error":"#REF!"},{"$error":"#REF!"}]
[{"$error":"#REF!"},{"$error":"#REF!"},{"$error":"#REF!"},{"$error":"#REF!"},null,{"$error":"#REF!"},{"$error":"#REF!"},{"$error":"#REF!"},{"$error":"#REF!"},{"$error":"#REF!"},{"$error":"#REF!"},{"$error":"#REF!"},{"$error":"#REF!"},"санитарно-гигиенические нормы",{"$error":"#REF!"},{"$error":"#REF!"},{"$error":"#REF!"},{"$error":"#REF!"}]
[{"$error":"#REF!"},{"$error":"#REF!"},{"$error":"#REF!"},{"$error":"#REF!"},null,{"$error":"#REF!"},{"$error":"#REF!"},{"$error":"#REF!"},{"$error":"#REF!"},{"$error":"#REF!"},{"$error":"#REF!"},{"$error":"#REF!"},{"$error":"#REF!"},"формирование транспортной партии",{"$error":"#REF!"},{"$error":"#REF!"},{"$error":"#REF!"},{"$error":"#REF!"}]
[{"$error":"#REF!"},{"$error":"#REF!"},{"$error":"#REF!"},{"$error":"#REF!"},null,{"$error":"#REF!"},{"$error":"#REF!"},{"$error":"#REF!"},{"$error":"#REF!"},{"$error":"#REF!"},{"$error":"#REF!"},{"$error":"#REF!"},{"$error":"#REF!"},"санитарно-гигиенические нормы",{"$error":"#REF!"},{"$error":"#REF!"},{"$error":"#REF!"},{"$error":"#REF!"}]
[{"$error":"#REF!"},{"$error":"#REF!"},{"$error":"#REF!"},{"$error":"#REF!"},null,{"$error":"#REF!"},{"$error":"#REF!"},{"$error":"#REF!"},{"$error":"#REF!"},{"$error":"#REF!"},{"$error":"#REF!"},{"$error":"#REF!"},{"$error":"#REF!"},"санитарно-гигиенические нормы",{"$error":"#REF!"},{"$error":"#REF!"},{"$error":"#REF!"},{"$error":"#REF!"}]
[{"$error":"#REF!"},{"$error":"#REF!"},{"$error":"#REF!"},{"$error":"#REF!"},null,{"$error":"#REF!"},{"$error":"#REF!"},{"$error":"#REF!"},{"$error":"#REF!"},{"$error":"#REF!"},{"$error":"#REF!"},{"$error":"#REF!"},{"$error":"#REF!"},"санитарно-гигиенические нормы",{"$error":"#REF!"},{"$error":"#REF!"},{"$error":"#REF!"},{"$error":"#REF!"}]
[{"$error":"#REF!"},{"$error":"#REF!"},{"$error":"#REF!"},{"$error":"#REF!"},null,{"$error":"#REF!"},{"$error":"#REF!"},{"$error":"#REF!"},{"$error":"#REF!"},{"$error":"#REF!"},{"$error":"#REF!"},{"$error":"#REF!"},{"$error":"#REF!"},"формирование транспортной партии",{"$error":"#REF!"},{"$error":"#REF!"},{"$error":"#REF!"},{"$error":"#REF!"}]
[{"$error":"#REF!"},{"$error":"#REF!"},{"$error":"#REF!"},{"$error":"#REF!"},null,{"$error":"#REF!"},{"$error":"#REF!"},{"$error":"#REF!"},{"$error":"#REF!"},{"$error":"#REF!"},{"$error":"#REF!"},{"$error":"#REF!"},{"$error":"#REF!"},null,{"$error":"#REF!"},{"$error":"#REF!"},{"$error":"#REF!"},{"$error":"#REF!"}]
[{"$error":"#REF!"},{"$error":"#REF!"},{"$error":"#REF!"},{"$error":"#REF!"},null,{"$error":"#REF!"},{"$error":"#REF!"},{"$error":"#REF!"},{"$error":"#REF!"},{"$error":"#REF!"},{"$error":"#REF!"},{"$error":"#REF!"},{"$error":"#REF!"},null,{"$error":"#REF!"},{"$error":"#REF!"},{"$error":"#REF!"},{"$error":"#REF!"}]
[{"$error":"#REF!"},{"$error":"#REF!"},{"$error":"#REF!"},{"$error":"#REF!"},null,{"$error":"#REF!"},{"$error":"#REF!"},{"$error":"#REF!"},{"$error":"#REF!"},{"$error":"#REF!"},{"$error":"#REF!"},null,{"$error":"#REF!"},null,{"$error":"#REF!"},{"$error":"#REF!"},{"$error":"#REF!"},{"$error":"#REF!"}]
[{"$error":"#REF!"},{"$error":"#REF!"},{"$error":"#REF!"},{"$error":"#REF!"},null,{"$error":"#REF!"},{"$error":"#REF!"},{"$error":"#REF!"},{"$error":"#REF!"},{"$error":"#REF!"},{"$error":"#REF!"},{"$error":"#REF!"},{"$error":"#REF!"},"санитарно-гигиенические нормы",{"$error":"#REF!"},{"$error":"#REF!"},{"$error":"#REF!"},{"$error":"#REF!"}]
[{"$error":"#REF!"},{"$error":"#REF!"},{"$error":"#REF!"},{"$error":"#REF!"},null,{"$error":"#REF!"},{"$error":"#REF!"},{"$error":"#REF!"},{"$error":"#REF!"},{"$error":"#REF!"},{"$error":"#REF!"},{"$error":"#REF!"},{"$error":"#REF!"},null,{"$error":"#REF!"},{"$error":"#REF!"},{"$error":"#REF!"},{"$error":"#REF!"}]
[{"$error":"#REF!"},{"$error":"#REF!"},{"$error":"#REF!"},{"$error":"#REF!"},null,{"$error":"#REF!"},{"$error":"#REF!"},{"$error":"#REF!"},{"$error":"#REF!"},{"$error":"#REF!"},{"$error":"#REF!"},{"$error":"#REF!"},{"$error":"#REF!"},null,{"$error":"#REF!"},{"$error":"#REF!"},{"$error":"#REF!"},{"$error":"#REF!"}]
[{"$error":"#REF!"},{"$error":"#REF!"},{"$error":"#REF!"},{"$error":"#REF!"},null,{"$error":"#REF!"},{"$error":"#REF!"},{"$error":"#REF!"},{"$error":"#REF!"},{"$error":"#REF!"},{"$error":"#REF!"},{"$error":"#REF!"},{"$error":"#REF!"},null,{"$error":"#REF!"},{"$error":"#REF!"},{"$error":"#REF!"},{"$error":"#REF!"}]
[{"$error":"#REF!"},{"$error":"#REF!"},{"$error":"#REF!"},{"$error":"#REF!"},null,{"$error":"#REF!"},{"$error":"#REF!"},{"$error":"#REF!"},{"$error":"#REF!"},{"$error":"#REF!"},{"$error":"#REF!"},{"$error":"#REF!"},{"$error":"#REF!"},null,{"$error":"#REF!"},{"$error":"#REF!"},{"$error":"#REF!"},{"$error":"#REF!"}]
[{"$error":"#REF!"},{"$error":"#REF!"},{"$error":"#REF!"},{"$error":"#REF!"},null,{"$error":"#REF!"},{"$error":"#REF!"},{"$error":"#REF!"},{"$error":"#REF!"},{"$error":"#REF!"},{"$error":"#REF!"},{"$error":"#REF!"},{"$error":"#REF!"},null,{"$error":"#REF!"},{"$error":"#REF!"},{"$error":"#REF!"},{"$error":"#REF!"}]
[{"$error":"#REF!"},{"$error":"#REF!"},{"$error":"#REF!"},{"$error":"#REF!"},null,{"$error":"#REF!"},{"$error":"#REF!"},{"$error":"#REF!"},{"$error":"#REF!"},{"$error":"#REF!"},{"$error":"#REF!"},{"$error":"#REF!"},{"$error":"#REF!"},"формирование транспортной партии",{"$error":"#REF!"},{"$error":"#REF!"},{"$error":"#REF!"},{"$error":"#REF!"}]
[{"$error":"#REF!"},{"$error":"#REF!"},{"$error":"#REF!"},{"$error":"#REF!"},null,{"$error":"#REF!"},{"$error":"#REF!"},{"$error":"#REF!"},{"$error":"#REF!"},{"$error":"#REF!"},{"$error":"#REF!"},{"$error":"#REF!"},{"$error":"#REF!"},null,{"$error":"#REF!"},{"$error":"#REF!"},{"$error":"#REF!"},{"$error":"#REF!"}]
[{"$error":"#REF!"},{"$error":"#REF!"},{"$error":"#REF!"},{"$error":"#REF!"},null,{"$error":"#REF!"},{"$error":"#REF!"},{"$error":"#REF!"},{"$error":"#REF!"},{"$error":"#REF!"},{"$error":"#REF!"},{"$error":"#REF!"},{"$error":"#REF!"},null,{"$error":"#REF!"},{"$error":"#REF!"},{"$error":"#REF!"},{"$error":"#REF!"}]
[{"$error":"#REF!"},{"$error":"#REF!"},{"$error":"#REF!"},{"$error":"#REF!"},null,{"$error":"#REF!"},{"$error":"#REF!"},{"$error":"#REF!"},{"$error":"#REF!"},{"$error":"#REF!"},{"$error":"#REF!"},{"$error":"#REF!"},{"$error":"#REF!"},"-",{"$error":"#REF!"},{"$error":"#REF!"},{"$error":"#REF!"},{"$error":"#REF!"}]
[{"$error":"#REF!"},{"$error":"#REF!"},{"$error":"#REF!"},{"$error":"#REF!"},null,{"$error":"#REF!"},{"$error":"#REF!"},{"$error":"#REF!"},{"$error":"#REF!"},{"$error":"#REF!"},{"$error":"#REF!"},{"$error":"#REF!"},{"$error":"#REF!"},"формирование транспортной партии",{"$error":"#REF!"},{"$error":"#REF!"},{"$error":"#REF!"},{"$error":"#REF!"}]
[{"$error":"#REF!"},{"$error":"#REF!"},{"$error":"#REF!"},{"$error":"#REF!"},null,{"$error":"#REF!"},{"$error":"#REF!"},{"$error":"#REF!"},{"$error":"#REF!"},{"$error":"#REF!"},{"$error":"#REF!"},{"$error":"#REF!"},{"$error":"#REF!"},null,{"$error":"#REF!"},{"$error":"#REF!"},{"$error":"#REF!"},{"$error":"#REF!"}]
[{"$error":"#REF!"},{"$error":"#REF!"},{"$error":"#REF!"},{"$error":"#REF!"},null,{"$error":"#REF!"},{"$error":"#REF!"},{"$error":"#REF!"},{"$error":"#REF!"},{"$error":"#REF!"},{"$error":"#REF!"},{"$error":"#REF!"},{"$error":"#REF!"},null,{"$error":"#REF!"},{"$error":"#REF!"},{"$error":"#REF!"},{"$error":"#REF!"}]
[{"$error":"#REF!"},{"$error":"#REF!"},{"$error":"#REF!"},{"$error":"#REF!"},null,{"$error":"#REF!"},{"$error":"#REF!"},{"$error":"#REF!"},{"$error":"#REF!"},{"$error":"#REF!"},{"$error":"#REF!"},{"$error":"#REF!"},{"$error":"#REF!"},"санитарно-гигиенические нормы",{"$error":"#REF!"},{"$error":"#REF!"},{"$error":"#REF!"},{"$error":"#REF!"}]
[{"$error":"#REF!"},{"$error":"#REF!"},{"$error":"#REF!"},{"$error":"#REF!"},null,{"$error":"#REF!"},{"$error":"#REF!"},{"$error":"#REF!"},{"$error":"#REF!"},{"$error":"#REF!"},{"$error":"#REF!"},{"$error":"#REF!"},{"$error":"#REF!"},null,{"$error":"#REF!"},{"$error":"#REF!"},{"$error":"#REF!"},{"$error":"#REF!"}]
[{"$error":"#REF!"},{"$error":"#REF!"},{"$error":"#REF!"},{"$error":"#REF!"},null,{"$error":"#REF!"},{"$error":"#REF!"},{"$error":"#REF!"},{"$error":"#REF!"},{"$error":"#REF!"},{"$error":"#REF!"},{"$error":"#REF!"},{"$error":"#REF!"},null,{"$error":"#REF!"},{"$error":"#REF!"},{"$error":"#REF!"},{"$error":"#REF!"}]
[{"$error":"#REF!"},{"$error":"#REF!"},{"$error":"#REF!"},{"$error":"#REF!"},null,{"$error":"#REF!"},{"$error":"#REF!"},{"$error":"#REF!"},{"$error":"#REF!"},{"$error":"#REF!"},{"$error":"#REF!"},{"$error":"#REF!"},{"$error":"#REF!"},"санитарно-гигиенические нормы",{"$error":"#REF!"},{"$error":"#REF!"},{"$error":"#REF!"},{"$error":"#REF!"}]
[{"$error":"#REF!"},{"$error":"#REF!"},{"$error":"#REF!"},{"$error":"#REF!"},null,{"$error":"#REF!"},{"$error":"#REF!"},{"$error":"#REF!"},{"$error":"#REF!"},{"$error":"#REF!"},{"$error":"#REF!"},{"$error":"#REF!"},{"$error":"#REF!"},"санитарно-гигиенические нормы",{"$error":"#REF!"},{"$error":"#REF!"},{"$error":"#REF!"},{"$error":"#REF!"}]
[{"$error":"#REF!"},{"$error":"#REF!"},{"$error":"#REF!"},{"$error":"#REF!"},null,{"$error":"#REF!"},{"$error":"#REF!"},{"$error":"#REF!"},{"$error":"#REF!"},{"$error":"#REF!"},{"$error":"#REF!"},{"$error":"#REF!"},{"$error":"#REF!"},"санитарно-гигиенические нормы",{"$error":"#REF!"},{"$error":"#REF!"},{"$error":"#REF!"},{"$error":"#REF!"}]
[{"$error":"#REF!"},{"$error":"#REF!"},{"$error":"#REF!"},{"$error":"#REF!"},null,{"$error":"#REF!"},{"$error":"#REF!"},{"$error":"#REF!"},{"$error":"#REF!"},{"$error":"#REF!"},{"$error":"#REF!"},{"$error":"#REF!"},{"$error":"#REF!"},"санитарно-гигиенические нормы",{"$error":"#REF!"},{"$error":"#REF!"},{"$error":"#REF!"},{"$error":"#REF!"}]
[{"$error":"#REF!"},{"$error":"#REF!"},{"$error":"#REF!"},{"$error":"#REF!"},null,{"$error":"#REF!"},{"$error":"#REF!"},{"$error":"#REF!"},{"$error":"#REF!"},{"$error":"#REF!"},{"$error":"#REF!"},{"$error":"#REF!"},{"$error":"#REF!"},"формирование транспортной партии",{"$error":"#REF!"},{"$error":"#REF!"},{"$error":"#REF!"},{"$error":"#REF!"}]
[{"$error":"#REF!"},{"$error":"#REF!"},{"$error":"#REF!"},{"$error":"#REF!"},null,{"$error":"#REF!"},{"$error":"#REF!"},{"$error":"#REF!"},{"$error":"#REF!"},{"$error":"#REF!"},{"$error":"#REF!"},{"$error":"#REF!"},{"$error":"#REF!"},"санитарно-гигиенические нормы",{"$error":"#REF!"},{"$error":"#REF!"},{"$error":"#REF!"},{"$error":"#REF!"}]
[{"$error":"#REF!"},{"$error":"#REF!"},{"$error":"#REF!"},{"$error":"#REF!"},null,{"$error":"#REF!"},{"$error":"#REF!"},{"$error":"#REF!"},{"$error":"#REF!"},{"$error":"#REF!"},{"$error":"#REF!"},{"$error":"#REF!"},{"$error":"#REF!"},null,{"$error":"#REF!"},{"$error":"#REF!"},{"$error":"#REF!"},{"$error":"#REF!"}]
[{"$error":"#REF!"},{"$error":"#REF!"},{"$error":"#REF!"},{"$error":"#REF!"},null,{"$error":"#REF!"},{"$error":"#REF!"},{"$error":"#REF!"},{"$error":"#REF!"},{"$error":"#REF!"},{"$error":"#REF!"},{"$error":"#REF!"},{"$error":"#REF!"},"санитарно-гигиенические нормы",{"$error":"#REF!"},{"$error":"#REF!"},{"$error":"#REF!"},{"$error":"#REF!"}]
[{"$error":"#REF!"},{"$error":"#REF!"},{"$error":"#REF!"},{"$error":"#REF!"},null,{"$error":"#REF!"},{"$error":"#REF!"},{"$error":"#REF!"},{"$error":"#REF!"},{"$error":"#REF!"},{"$error":"#REF!"},{"$error":"#REF!"},{"$error":"#REF!"},"формирование транспортной партии",{"$error":"#REF!"},{"$error":"#REF!"},{"$error":"#REF!"},{"$error":"#REF!"}]
[{"$error":"#REF!"},{"$error":"#REF!"},{"$error":"#REF!"},{"$error":"#REF!"},null,{"$error":"#REF!"},{"$error":"#REF!"},{"$error":"#REF!"},{"$error":"#REF!"},{"$error":"#REF!"},{"$error":"#REF!"},{"$error":"#REF!"},{"$error":"#REF!"},"санитарно-гигиенические нормы",{"$error":"#REF!"},{"$error":"#REF!"},{"$error":"#REF!"},{"$error":"#REF!"}]
[{"$error":"#REF!"},{"$error":"#REF!"},{"$error":"#REF!"},{"$error":"#REF!"},null,{"$error":"#REF!"},{"$error":"#REF!"},{"$error":"#REF!"},{"$error":"#REF!"},{"$error":"#REF!"},{"$error":"#REF!"},{"$error":"#REF!"},{"$error":"#REF!"},"формирование транспортной партии",{"$error":"#REF!"},{"$error":"#REF!"},{"$error":"#REF!"},{"$error":"#REF!"}]
[{"$error":"#REF!"},{"$error":"#REF!"},{"$error":"#REF!"},{"$error":"#REF!"},null,{"$error":"#REF!"},{"$error":"#REF!"},{"$error":"#REF!"},{"$error":"#REF!"},{"$error":"#REF!"},{"$error":"#REF!"},{"$error":"#REF!"},{"$error":"#REF!"},"санитарно-гигиенические нормы",{"$error":"#REF!"},{"$error":"#REF!"},{"$error":"#REF!"},{"$error":"#REF!"}]
[{"$error":"#REF!"},{"$error":"#REF!"},{"$error":"#REF!"},{"$error":"#REF!"},null,{"$error":"#REF!"},{"$error":"#REF!"},{"$error":"#REF!"},{"$error":"#REF!"},{"$error":"#REF!"},{"$error":"#REF!"},{"$error":"#REF!"},{"$error":"#REF!"},"санитарно-гигиенические нормы",{"$error":"#REF!"},{"$error":"#REF!"},{"$error":"#REF!"},{"$error":"#REF!"}]
[{"$error":"#REF!"},{"$error":"#REF!"},{"$error":"#REF!"},{"$error":"#REF!"},null,{"$error":"#REF!"},{"$error":"#REF!"},{"$error":"#REF!"},{"$error":"#REF!"},{"$error":"#REF!"},{"$error":"#REF!"},{"$error":"#REF!"},{"$error":"#REF!"},"формирование транспортной партии",{"$error":"#REF!"},{"$error":"#REF!"},{"$error":"#REF!"},{"$error":"#REF!"}]
[{"$error":"#REF!"},{"$error":"#REF!"},{"$error":"#REF!"},{"$error":"#REF!"},null,{"$error":"#REF!"},{"$error":"#REF!"},{"$error":"#REF!"},{"$error":"#REF!"},{"$error":"#REF!"},{"$error":"#REF!"},{"$error":"#REF!"},{"$error":"#REF!"},"формирование транспортной партии",{"$error":"#REF!"},{"$error":"#REF!"},{"$error":"#REF!"},{"$error":"#REF!"}]
[{"$error":"#REF!"},{"$error":"#REF!"},{"$error":"#REF!"},{"$error":"#REF!"},null,{"$error":"#REF!"},{"$error":"#REF!"},{"$error":"#REF!"},{"$error":"#REF!"},{"$error":"#REF!"},{"$error":"#REF!"},{"$error":"#REF!"},{"$error":"#REF!"},"формирование транспортной партии",{"$error":"#REF!"},{"$error":"#REF!"},{"$error":"#REF!"},{"$error":"#REF!"}]
[{"$error":"#REF!"},{"$error":"#REF!"},{"$error":"#REF!"},{"$error":"#REF!"},null,{"$error":"#REF!"},{"$error":"#REF!"},{"$error":"#REF!"},{"$error":"#REF!"},{"$error":"#REF!"},{"$error":"#REF!"},{"$error":"#REF!"},{"$error":"#REF!"},"формирование транспортной партии",{"$error":"#REF!"},{"$error":"#REF!"},{"$error":"#REF!"},{"$error":"#REF!"}]
[{"$error":"#REF!"},{"$error":"#REF!"},{"$error":"#REF!"},{"$error":"#REF!"},null,{"$error":"#REF!"},{"$error":"#REF!"},{"$error":"#REF!"},{"$error":"#REF!"},{"$error":"#REF!"},{"$error":"#REF!"},{"$error":"#REF!"},{"$error":"#REF!"},"формирование транспортной партии",{"$error":"#REF!"},{"$error":"#REF!"},{"$error":"#REF!"},{"$error":"#REF!"}]
[{"$error":"#REF!"},{"$error":"#REF!"},{"$error":"#REF!"},{"$error":"#REF!"},null,{"$error":"#REF!"},{"$error":"#REF!"},{"$error":"#REF!"},{"$error":"#REF!"},{"$error":"#REF!"},{"$error":"#REF!"},{"$error":"#REF!"},{"$error":"#REF!"},"формирование транспортной партии",{"$error":"#REF!"},{"$error":"#REF!"},{"$error":"#REF!"},{"$error":"#REF!"}]
[{"$error":"#REF!"},{"$error":"#REF!"},{"$error":"#REF!"},{"$error":"#REF!"},null,{"$error":"#REF!"},{"$error":"#REF!"},{"$error":"#REF!"},{"$error":"#REF!"},{"$error":"#REF!"},{"$error":"#REF!"},{"$error":"#REF!"},{"$error":"#REF!"},"формирование транспортной партии",{"$error":"#REF!"},{"$error":"#REF!"},{"$error":"#REF!"},{"$error":"#REF!"}]
[{"$error":"#REF!"},{"$error":"#REF!"},{"$error":"#REF!"},{"$error":"#REF!"},null,{"$error":"#REF!"},{"$error":"#REF!"},{"$error":"#REF!"},{"$error":"#REF!"},{"$error":"#REF!"},{"$error":"#REF!"},{"$error":"#REF!"},{"$error":"#REF!"},"формирование транспортной партии",{"$error":"#REF!"},{"$error":"#REF!"},{"$error":"#REF!"},{"$error":"#REF!"}]
[{"$error":"#REF!"},{"$error":"#REF!"},{"$error":"#REF!"},{"$error":"#REF!"},null,{"$error":"#REF!"},{"$error":"#REF!"},{"$error":"#REF!"},{"$error":"#REF!"},{"$error":"#REF!"},{"$error":"#REF!"},{"$error":"#REF!"},{"$error":"#REF!"},"формирование транспортной партии",{"$error":"#REF!"},{"$error":"#REF!"},{"$error":"#REF!"},{"$error":"#REF!"}]
[{"$error":"#REF!"},{"$error":"#REF!"},{"$error":"#REF!"},{"$error":"#REF!"},null,{"$error":"#REF!"},{"$error":"#REF!"},{"$error":"#REF!"},{"$error":"#REF!"},{"$error":"#REF!"},{"$error":"#REF!"},{"$error":"#REF!"},{"$error":"#REF!"},"формирование транспортной партии",{"$error":"#REF!"},{"$error":"#REF!"},{"$error":"#REF!"},{"$error":"#REF!"}]
[{"$error":"#REF!"},{"$error":"#REF!"},{"$error":"#REF!"},{"$error":"#REF!"},null,{"$error":"#REF!"},{"$error":"#REF!"},{"$error":"#REF!"},{"$error":"#REF!"},{"$error":"#REF!"},{"$error":"#REF!"},{"$error":"#REF!"},{"$error":"#REF!"},"формирование транспортной партии",{"$error":"#REF!"},{"$error":"#REF!"},{"$error":"#REF!"},{"$error":"#REF!"}]
[{"$error":"#REF!"},{"$error":"#REF!"},{"$error":"#REF!"},{"$error":"#REF!"},null,{"$error":"#REF!"},{"$error":"#REF!"},{"$error":"#REF!"},{"$error":"#REF!"},{"$error":"#REF!"},{"$error":"#REF!"},{"$error":"#REF!"},{"$error":"#REF!"},null,{"$error":"#REF!"},{"$error":"#REF!"},{"$error":"#REF!"},{"$error":"#REF!"}]
[{"$error":"#REF!"},{"$error":"#REF!"},{"$error":"#REF!"},{"$error":"#REF!"},null,{"$error":"#REF!"},{"$error":"#REF!"},{"$error":"#REF!"},{"$error":"#REF!"},{"$error":"#REF!"},{"$error":"#REF!"},{"$error":"#REF!"},{"$error":"#REF!"},null,{"$error":"#REF!"},{"$error":"#REF!"},{"$error":"#REF!"},{"$error":"#REF!"}]
[{"$error":"#REF!"},{"$error":"#REF!"},{"$error":"#REF!"},{"$error":"#REF!"},null,{"$error":"#REF!"},{"$error":"#REF!"},{"$error":"#REF!"},{"$error":"#REF!"},{"$error":"#REF!"},{"$error":"#REF!"},{"$error":"#REF!"},{"$error":"#REF!"},"формирование транспортной партии",{"$error":"#REF!"},{"$error":"#REF!"},{"$error":"#REF!"},{"$error":"#REF!"}]
[{"$error":"#REF!"},{"$error":"#REF!"},{"$error":"#REF!"},{"$error":"#REF!"},null,{"$error":"#REF!"},{"$error":"#REF!"},{"$error":"#REF!"},{"$error":"#REF!"},{"$error":"#REF!"},{"$error":"#REF!"},{"$error":"#REF!"},{"$error":"#REF!"},"санитарно-гигиенические нормы",{"$error":"#REF!"},{"$error":"#REF!"},{"$error":"#REF!"},{"$error":"#REF!"}]
[{"$error":"#REF!"},{"$error":"#REF!"},{"$error":"#REF!"},{"$error":"#REF!"},null,{"$error":"#REF!"},{"$error":"#REF!"},{"$error":"#REF!"},{"$error":"#REF!"},{"$error":"#REF!"},{"$error":"#REF!"},{"$error":"#REF!"},{"$error":"#REF!"},"санитарно-гигиенические нормы",{"$error":"#REF!"},{"$error":"#REF!"},{"$error":"#REF!"},{"$error":"#REF!"}]
[{"$error":"#REF!"},{"$error":"#REF!"},{"$error":"#REF!"},{"$error":"#REF!"},null,{"$error":"#REF!"},{"$error":"#REF!"},{"$error":"#REF!"},{"$error":"#REF!"},{"$error":"#REF!"},{"$error":"#REF!"},{"$error":"#REF!"},{"$error":"#REF!"},"санитарно-гигиенические нормы",{"$error":"#REF!"},{"$error":"#REF!"},{"$error":"#REF!"},{"$error":"#REF!"}]
[{"$error":"#REF!"},{"$error":"#REF!"},{"$error":"#REF!"},{"$error":"#REF!"},null,{"$error":"#REF!"},{"$error":"#REF!"},{"$error":"#REF!"},{"$error":"#REF!"},{"$error":"#REF!"},{"$error":"#REF!"},{"$error":"#REF!"},{"$error":"#REF!"},"санитарно-гигиенические нормы",{"$error":"#REF!"},{"$error":"#REF!"},{"$error":"#REF!"},{"$error":"#REF!"}]
[{"$error":"#REF!"},{"$error":"#REF!"},{"$error":"#REF!"},{"$error":"#REF!"},null,{"$error":"#REF!"},{"$error":"#REF!"},{"$error":"#REF!"},{"$error":"#REF!"},{"$error":"#REF!"},{"$error":"#REF!"},{"$error":"#REF!"},{"$error":"#REF!"},"санитарно-гигиенические нормы",{"$error":"#REF!"},{"$error":"#REF!"},{"$error":"#REF!"},{"$error":"#REF!"}]
[{"$error":"#REF!"},{"$error":"#REF!"},{"$error":"#REF!"},{"$error":"#REF!"},null,{"$error":"#REF!"},{"$error":"#REF!"},{"$error":"#REF!"},{"$error":"#REF!"},{"$error":"#REF!"},{"$error":"#REF!"},{"$error":"#REF!"},{"$error":"#REF!"},null,{"$error":"#REF!"},{"$error":"#REF!"},{"$error":"#REF!"},{"$error":"#REF!"}]
[{"$error":"#REF!"},{"$error":"#REF!"},{"$error":"#REF!"},{"$error":"#REF!"},null,{"$error":"#REF!"},{"$error":"#REF!"},{"$error":"#REF!"},{"$error":"#REF!"},{"$error":"#REF!"},{"$error":"#REF!"},{"$error":"#REF!"},{"$error":"#REF!"},null,{"$error":"#REF!"},{"$error":"#REF!"},{"$error":"#REF!"},{"$error":"#REF!"}]
[{"$error":"#REF!"},{"$error":"#REF!"},{"$error":"#REF!"},{"$error":"#REF!"},null,{"$error":"#REF!"},{"$error":"#REF!"},{"$error":"#REF!"},{"$error":"#REF!"},{"$error":"#REF!"},{"$error":"#REF!"},{"$error":"#REF!"},{"$error":"#REF!"},null,{"$error":"#REF!"},{"$error":"#REF!"},{"$error":"#REF!"},{"$error":"#REF!"}]
[{"$error":"#REF!"},{"$error":"#REF!"},{"$error":"#REF!"},{"$error":"#REF!"},null,{"$error":"#REF!"},{"$error":"#REF!"},{"$error":"#REF!"},{"$error":"#REF!"},{"$error":"#REF!"},{"$error":"#REF!"},{"$error":"#REF!"},{"$error":"#REF!"},null,{"$error":"#REF!"},{"$error":"#REF!"},{"$error":"#REF!"},{"$error":"#REF!"}]
[{"$error":"#REF!"},{"$error":"#REF!"},{"$error":"#REF!"},{"$error":"#REF!"},null,{"$error":"#REF!"},{"$error":"#REF!"},{"$error":"#REF!"},{"$error":"#REF!"},{"$error":"#REF!"},{"$error":"#REF!"},{"$error":"#REF!"},{"$error":"#REF!"},null,{"$error":"#REF!"},{"$error":"#REF!"},{"$error":"#REF!"},{"$error":"#REF!"}]
[{"$error":"#REF!"},{"$error":"#REF!"},{"$error":"#REF!"},{"$error":"#REF!"},null,{"$error":"#REF!"},{"$error":"#REF!"},{"$error":"#REF!"},{"$error":"#REF!"},{"$error":"#REF!"},{"$error":"#REF!"},{"$error":"#REF!"},{"$error":"#REF!"},null,{"$error":"#REF!"},{"$error":"#REF!"},{"$error":"#REF!"},{"$error":"#REF!"}]
[{"$error":"#REF!"},{"$error":"#REF!"},{"$error":"#REF!"},{"$error":"#REF!"},null,{"$error":"#REF!"},{"$error":"#REF!"},{"$error":"#REF!"},{"$error":"#REF!"},{"$error":"#REF!"},{"$error":"#REF!"},{"$error":"#REF!"},{"$error":"#REF!"},null,{"$error":"#REF!"},{"$error":"#REF!"},{"$error":"#REF!"},{"$error":"#REF!"}]
[{"$error":"#REF!"},{"$error":"#REF!"},{"$error":"#REF!"},{"$error":"#REF!"},null,{"$error":"#REF!"},{"$error":"#REF!"},{"$error":"#REF!"},{"$error":"#REF!"},{"$error":"#REF!"},{"$error":"#REF!"},{"$error":"#REF!"},{"$error":"#REF!"},null,{"$error":"#REF!"},{"$error":"#REF!"},{"$error":"#REF!"},{"$error":"#REF!"}]
[{"$error":"#REF!"},{"$error":"#REF!"},{"$error":"#REF!"},{"$error":"#REF!"},null,{"$error":"#REF!"},{"$error":"#REF!"},{"$error":"#REF!"},{"$error":"#REF!"},{"$error":"#REF!"},{"$error":"#REF!"},{"$error":"#REF!"},{"$error":"#REF!"},null,{"$error":"#REF!"},{"$error":"#REF!"},{"$error":"#REF!"},{"$error":"#REF!"}]
[{"$error":"#REF!"},{"$error":"#REF!"},{"$error":"#REF!"},{"$error":"#REF!"},null,{"$error":"#REF!"},{"$error":"#REF!"},{"$error":"#REF!"},{"$error":"#REF!"},{"$error":"#REF!"},{"$error":"#REF!"},{"$error":"#REF!"},{"$error":"#REF!"},null,{"$error":"#REF!"},{"$error":"#REF!"},{"$error":"#REF!"},{"$error":"#REF!"}]
[{"$error":"#REF!"},{"$error":"#REF!"},{"$error":"#REF!"},{"$error":"#REF!"},null,{"$error":"#REF!"},{"$error":"#REF!"},{"$error":"#REF!"},{"$error":"#REF!"},{"$error":"#REF!"},{"$error":"#REF!"},{"$error":"#REF!"},{"$error":"#REF!"},null,{"$error":"#REF!"},{"$error":"#REF!"},{"$error":"#REF!"},{"$error":"#REF!"}]
[{"$error":"#REF!"},{"$error":"#REF!"},{"$error":"#REF!"},{"$error":"#REF!"},null,{"$error":"#REF!"},{"$error":"#REF!"},{"$error":"#REF!"},{"$error":"#REF!"},{"$error":"#REF!"},{"$error":"#REF!"},{"$error":"#REF!"},{"$error":"#REF!"},null,{"$error":"#REF!"},{"$error":"#REF!"},{"$error":"#REF!"},{"$error":"#REF!"}]
[{"$error":"#REF!"},{"$error":"#REF!"},{"$error":"#REF!"},{"$error":"#REF!"},null,{"$error":"#REF!"},{"$error":"#REF!"},{"$error":"#REF!"},{"$error":"#REF!"},{"$error":"#REF!"},{"$error":"#REF!"},{"$error":"#REF!"},{"$error":"#REF!"},"санитарно-гигиенические нормы",{"$error":"#REF!"},{"$error":"#REF!"},{"$error":"#REF!"},{"$error":"#REF!"}]
[{"$error":"#REF!"},{"$error":"#REF!"},{"$error":"#REF!"},{"$error":"#REF!"},null,{"$error":"#REF!"},{"$error":"#REF!"},{"$error":"#REF!"},{"$error":"#REF!"},{"$error":"#REF!"},{"$error":"#REF!"},{"$error":"#REF!"},{"$error":"#REF!"},null,{"$error":"#REF!"},{"$error":"#REF!"},{"$error":"#REF!"},{"$error":"#REF!"}]
[{"$error":"#REF!"},{"$error":"#REF!"},{"$error":"#REF!"},{"$error":"#REF!"},null,{"$error":"#REF!"},{"$error":"#REF!"},{"$error":"#REF!"},{"$error":"#REF!"},{"$error":"#REF!"},{"$error":"#REF!"},{"$error":"#REF!"},{"$error":"#REF!"},null,{"$error":"#REF!"},{"$error":"#REF!"},{"$error":"#REF!"},{"$error":"#REF!"}]
[{"$error":"#REF!"},{"$error":"#REF!"},{"$error":"#REF!"},{"$error":"#REF!"},null,{"$error":"#REF!"},{"$error":"#REF!"},{"$error":"#REF!"},{"$error":"#REF!"},{"$error":"#REF!"},{"$error":"#REF!"},{"$error":"#REF!"},{"$error":"#REF!"},null,{"$error":"#REF!"},{"$error":"#REF!"},{"$error":"#REF!"},{"$error":"#REF!"}]
[{"$error":"#REF!"},{"$error":"#REF!"},{"$error":"#REF!"},{"$error":"#REF!"},null,{"$error":"#REF!"},{"$error":"#REF!"},{"$error":"#REF!"},{"$error":"#REF!"},{"$error":"#REF!"},{"$error":"#REF!"},{"$error":"#REF!"},{"$error":"#REF!"},null,{"$error":"#REF!"},{"$error":"#REF!"},{"$error":"#REF!"},{"$error":"#REF!"}]
[{"$error":"#REF!"},{"$error":"#REF!"},{"$error":"#REF!"},{"$error":"#REF!"},null,{"$error":"#REF!"},{"$error":"#REF!"},{"$error":"#REF!"},{"$error":"#REF!"},{"$error":"#REF!"},{"$error":"#REF!"},{"$error":"#REF!"},{"$error":"#REF!"},"формирование транспортной партии",{"$error":"#REF!"},{"$error":"#REF!"},{"$error":"#REF!"},{"$error":"#REF!"}]
[{"$error":"#REF!"},{"$error":"#REF!"},{"$error":"#REF!"},{"$error":"#REF!"},null,{"$error":"#REF!"},{"$error":"#REF!"},{"$error":"#REF!"},{"$error":"#REF!"},{"$error":"#REF!"},{"$error":"#REF!"},{"$error":"#REF!"},{"$error":"#REF!"},"формирование транспортной партии",{"$error":"#REF!"},{"$error":"#REF!"},{"$error":"#REF!"},{"$error":"#REF!"}]
[{"$error":"#REF!"},{"$error":"#REF!"},{"$error":"#REF!"},{"$error":"#REF!"},null,{"$error":"#REF!"},{"$error":"#REF!"},{"$error":"#REF!"},{"$error":"#REF!"},{"$error":"#REF!"},{"$error":"#REF!"},{"$error":"#REF!"},{"$error":"#REF!"},"формирование транспортной партии",{"$error":"#REF!"},{"$error":"#REF!"},{"$error":"#REF!"},{"$error":"#REF!"}]
[{"$error":"#REF!"},{"$error":"#REF!"},{"$error":"#REF!"},{"$error":"#REF!"},null,{"$error":"#REF!"},{"$error":"#REF!"},{"$error":"#REF!"},{"$error":"#REF!"},{"$error":"#REF!"},{"$error":"#REF!"},{"$error":"#REF!"},{"$error":"#REF!"},"формирование транспортной партии",{"$error":"#REF!"},{"$error":"#REF!"},{"$error":"#REF!"},{"$error":"#REF!"}]
[{"$error":"#REF!"},{"$error":"#REF!"},{"$error":"#REF!"},{"$error":"#REF!"},null,{"$error":"#REF!"},{"$error":"#REF!"},{"$error":"#REF!"},{"$error":"#REF!"},{"$error":"#REF!"},{"$error":"#REF!"},{"$error":"#REF!"},{"$error":"#REF!"},"санитарно-гигиенические нормы",{"$error":"#REF!"},{"$error":"#REF!"},{"$error":"#REF!"},{"$error":"#REF!"}]
[{"$error":"#REF!"},{"$error":"#REF!"},{"$error":"#REF!"},{"$error":"#REF!"},null,{"$error":"#REF!"},{"$error":"#REF!"},{"$error":"#REF!"},{"$error":"#REF!"},{"$error":"#REF!"},{"$error":"#REF!"},{"$error":"#REF!"},{"$error":"#REF!"},"санитарно-гигиенические нормы",{"$error":"#REF!"},{"$error":"#REF!"},{"$error":"#REF!"},{"$error":"#REF!"}]
[{"$error":"#REF!"},{"$error":"#REF!"},"-",{"$error":"#REF!"},null,{"$error":"#REF!"},{"$error":"#REF!"},{"$error":"#REF!"},{"$error":"#REF!"},{"$error":"#REF!"},{"$error":"#REF!"},{"$error":"#REF!"},{"$error":"#REF!"},"-",{"$error":"#REF!"},{"$error":"#REF!"},{"$error":"#REF!"},{"$error":"#REF!"}]
[{"$error":"#REF!"},{"$error":"#REF!"},{"$error":"#REF!"},{"$error":"#REF!"},null,{"$error":"#REF!"},{"$error":"#REF!"},{"$error":"#REF!"},{"$error":"#REF!"},{"$error":"#REF!"},{"$error":"#REF!"},{"$error":"#REF!"},{"$error":"#REF!"},"санитарно-гигиенические нормы",{"$error":"#REF!"},{"$error":"#REF!"},{"$error":"#REF!"},{"$error":"#REF!"}]
[{"$error":"#REF!"},{"$error":"#REF!"},{"$error":"#REF!"},{"$error":"#REF!"},null,{"$error":"#REF!"},{"$error":"#REF!"},{"$error":"#REF!"},{"$error":"#REF!"},{"$error":"#REF!"},{"$error":"#REF!"},{"$error":"#REF!"},{"$error":"#REF!"},null,{"$error":"#REF!"},{"$error":"#REF!"},{"$error":"#REF!"},{"$error":"#REF!"}]
[{"$error":"#REF!"},{"$error":"#REF!"},{"$error":"#REF!"},{"$error":"#REF!"},null,{"$error":"#REF!"},{"$error":"#REF!"},{"$error":"#REF!"},{"$error":"#REF!"},{"$error":"#REF!"},{"$error":"#REF!"},{"$error":"#REF!"},{"$error":"#REF!"},null,{"$error":"#REF!"},{"$error":"#REF!"},{"$error":"#REF!"},{"$error":"#REF!"}]
[{"$error":"#REF!"},{"$error":"#REF!"},{"$error":"#REF!"},{"$error":"#REF!"},null,{"$error":"#REF!"},{"$error":"#REF!"},{"$error":"#REF!"},{"$error":"#REF!"},{"$error":"#REF!"},{"$error":"#REF!"},{"$error":"#REF!"},{"$error":"#REF!"},null,{"$error":"#REF!"},{"$error":"#REF!"},{"$error":"#REF!"},{"$error":"#REF!"}]
[{"$error":"#REF!"},{"$error":"#REF!"},{"$error":"#REF!"},{"$error":"#REF!"},null,{"$error":"#REF!"},{"$error":"#REF!"},{"$error":"#REF!"},{"$error":"#REF!"},{"$error":"#REF!"},{"$error":"#REF!"},{"$error":"#REF!"},{"$error":"#REF!"},null,{"$error":"#REF!"},{"$error":"#REF!"},{"$error":"#REF!"},{"$error":"#REF!"}]
[{"$error":"#REF!"},{"$error":"#REF!"},{"$error":"#REF!"},{"$error":"#REF!"},null,{"$error":"#REF!"},{"$error":"#REF!"},{"$error":"#REF!"},{"$error":"#REF!"},{"$error":"#REF!"},{"$error":"#REF!"},{"$error":"#REF!"},{"$error":"#REF!"},null,{"$error":"#REF!"},{"$error":"#REF!"},{"$error":"#REF!"},{"$error":"#REF!"}]
[{"$error":"#REF!"},{"$error":"#REF!"},{"$error":"#REF!"},{"$error":"#REF!"},null,{"$error":"#REF!"},{"$error":"#REF!"},{"$error":"#REF!"},{"$error":"#REF!"},{"$error":"#REF!"},{"$error":"#REF!"},{"$error":"#REF!"},{"$error":"#REF!"},null,{"$error":"#REF!"},{"$error":"#REF!"},{"$error":"#REF!"},{"$error":"#REF!"}]
[{"$error":"#REF!"},{"$error":"#REF!"},{"$error":"#REF!"},{"$error":"#REF!"},null,{"$error":"#REF!"},{"$error":"#REF!"},{"$error":"#REF!"},{"$error":"#REF!"},{"$error":"#REF!"},{"$error":"#REF!"},{"$error":"#REF!"},{"$error":"#REF!"},null,{"$error":"#REF!"},{"$error":"#REF!"},{"$error":"#REF!"},{"$error":"#REF!"}]
[{"$error":"#REF!"},{"$error":"#REF!"},{"$error":"#REF!"},{"$error":"#REF!"},null,{"$error":"#REF!"},{"$error":"#REF!"},{"$error":"#REF!"},{"$error":"#REF!"},{"$error":"#REF!"},{"$error":"#REF!"},{"$error":"#REF!"},{"$error":"#REF!"},null,{"$error":"#REF!"},{"$error":"#REF!"},{"$error":"#REF!"},{"$error":"#REF!"}]
[{"$error":"#REF!"},{"$error":"#REF!"},{"$error":"#REF!"},{"$error":"#REF!"},null,{"$error":"#REF!"},{"$error":"#REF!"},{"$error":"#REF!"},{"$error":"#REF!"},{"$error":"#REF!"},{"$error":"#REF!"},{"$error":"#REF!"},{"$error":"#REF!"},null,{"$error":"#REF!"},{"$error":"#REF!"},{"$error":"#REF!"},{"$error":"#REF!"}]
[{"$error":"#REF!"},{"$error":"#REF!"},{"$error":"#REF!"},{"$error":"#REF!"},null,{"$error":"#REF!"},{"$error":"#REF!"},{"$error":"#REF!"},{"$error":"#REF!"},{"$error":"#REF!"},{"$error":"#REF!"},{"$error":"#REF!"},{"$error":"#REF!"},null,{"$error":"#REF!"},{"$error":"#REF!"},{"$error":"#REF!"},{"$error":"#REF!"}]
[{"$error":"#REF!"},{"$error":"#REF!"},{"$error":"#REF!"},{"$error":"#REF!"},null,{"$error":"#REF!"},{"$error":"#REF!"},{"$error":"#REF!"},{"$error":"#REF!"},{"$error":"#REF!"},{"$error":"#REF!"},{"$error":"#REF!"},{"$error":"#REF!"},null,{"$error":"#REF!"},{"$error":"#REF!"},{"$error":"#REF!"},{"$error":"#REF!"}]
[{"$error":"#REF!"},{"$error":"#REF!"},{"$error":"#REF!"},{"$error":"#REF!"},null,{"$error":"#REF!"},{"$error":"#REF!"},{"$error":"#REF!"},{"$error":"#REF!"},{"$error":"#REF!"},{"$error":"#REF!"},{"$error":"#REF!"},{"$error":"#REF!"},null,{"$error":"#REF!"},{"$error":"#REF!"},{"$error":"#REF!"},{"$error":"#REF!"}]
[{"$error":"#REF!"},{"$error":"#REF!"},{"$error":"#REF!"},{"$error":"#REF!"},null,{"$error":"#REF!"},{"$error":"#REF!"},{"$error":"#REF!"},{"$error":"#REF!"},{"$error":"#REF!"},{"$error":"#REF!"},{"$error":"#REF!"},{"$error":"#REF!"},null,{"$error":"#REF!"},{"$error":"#REF!"},{"$error":"#REF!"},{"$error":"#REF!"}]
[{"$error":"#REF!"},{"$error":"#REF!"},{"$error":"#REF!"},{"$error":"#REF!"},null,{"$error":"#REF!"},{"$error":"#REF!"},{"$error":"#REF!"},{"$error":"#REF!"},{"$error":"#REF!"},{"$error":"#REF!"},{"$error":"#REF!"},{"$error":"#REF!"},null,{"$error":"#REF!"},{"$error":"#REF!"},{"$error":"#REF!"},{"$error":"#REF!"}]
[{"$error":"#REF!"},{"$error":"#REF!"},{"$error":"#REF!"},{"$error":"#REF!"},null,{"$error":"#REF!"},{"$error":"#REF!"},{"$error":"#REF!"},{"$error":"#REF!"},{"$error":"#REF!"},{"$error":"#REF!"},{"$error":"#REF!"},{"$error":"#REF!"},null,{"$error":"#REF!"},{"$error":"#REF!"},{"$error":"#REF!"},{"$error":"#REF!"}]
[{"$error":"#REF!"},{"$error":"#REF!"},{"$error":"#REF!"},{"$error":"#REF!"},null,{"$error":"#REF!"},{"$error":"#REF!"},{"$error":"#REF!"},{"$error":"#REF!"},{"$error":"#REF!"},{"$error":"#REF!"},{"$error":"#REF!"},{"$error":"#REF!"},null,{"$error":"#REF!"},{"$error":"#REF!"},{"$error":"#REF!"},{"$error":"#REF!"}]
[{"$error":"#REF!"},{"$error":"#REF!"},{"$error":"#REF!"},{"$error":"#REF!"},null,{"$error":"#REF!"},{"$error":"#REF!"},{"$error":"#REF!"},{"$error":"#REF!"},{"$error":"#REF!"},{"$error":"#REF!"},{"$error":"#REF!"},{"$error":"#REF!"},null,{"$error":"#REF!"},{"$error":"#REF!"},{"$error":"#REF!"},{"$error":"#REF!"}]
[{"$error":"#REF!"},{"$error":"#REF!"},{"$error":"#REF!"},{"$error":"#REF!"},null,{"$error":"#REF!"},{"$error":"#REF!"},{"$error":"#REF!"},{"$error":"#REF!"},{"$error":"#REF!"},{"$error":"#REF!"},{"$error":"#REF!"},{"$error":"#REF!"},null,{"$error":"#REF!"},{"$error":"#REF!"},{"$error":"#REF!"},{"$error":"#REF!"}]
[{"$error":"#REF!"},{"$error":"#REF!"},{"$error":"#REF!"},{"$error":"#REF!"},null,{"$error":"#REF!"},{"$error":"#REF!"},{"$error":"#REF!"},{"$error":"#REF!"},{"$error":"#REF!"},{"$error":"#REF!"},{"$error":"#REF!"},{"$error":"#REF!"},null,{"$error":"#REF!"},{"$error":"#REF!"},{"$error":"#REF!"},{"$error":"#REF!"}]
[{"$error":"#REF!"},{"$error":"#REF!"},{"$error":"#REF!"},{"$error":"#REF!"},null,{"$error":"#REF!"},{"$error":"#REF!"},{"$error":"#REF!"},{"$error":"#REF!"},{"$error":"#REF!"},{"$error":"#REF!"},{"$error":"#REF!"},{"$error":"#REF!"},null,{"$error":"#REF!"},{"$error":"#REF!"},{"$error":"#REF!"},{"$error":"#REF!"}]
[{"$error":"#REF!"},{"$error":"#REF!"},{"$error":"#REF!"},{"$error":"#REF!"},null,{"$error":"#REF!"},{"$error":"#REF!"},{"$error":"#REF!"},{"$error":"#REF!"},{"$error":"#REF!"},{"$error":"#REF!"},{"$error":"#REF!"},{"$error":"#REF!"},null,{"$error":"#REF!"},{"$error":"#REF!"},{"$error":"#REF!"},{"$error":"#REF!"}]
[{"$error":"#REF!"},{"$error":"#REF!"},{"$error":"#REF!"},{"$error":"#REF!"},null,{"$error":"#REF!"},{"$error":"#REF!"},{"$error":"#REF!"},{"$error":"#REF!"},{"$error":"#REF!"},{"$error":"#REF!"},{"$error":"#REF!"},{"$error":"#REF!"},null,{"$error":"#REF!"},{"$error":"#REF!"},{"$error":"#REF!"},{"$error":"#REF!"}]
[{"$error":"#REF!"},{"$error":"#REF!"},{"$error":"#REF!"},{"$error":"#REF!"},null,{"$error":"#REF!"},{"$error":"#REF!"},{"$error":"#REF!"},{"$error":"#REF!"},{"$error":"#REF!"},{"$error":"#REF!"},{"$error":"#REF!"},{"$error":"#REF!"},null,{"$error":"#REF!"},{"$error":"#REF!"},{"$error":"#REF!"},{"$error":"#REF!"}]
[{"$error":"#REF!"},{"$error":"#REF!"},{"$error":"#REF!"},{"$error":"#REF!"},null,{"$error":"#REF!"},{"$error":"#REF!"},{"$error":"#REF!"},{"$error":"#REF!"},{"$error":"#REF!"},{"$error":"#REF!"},{"$error":"#REF!"},{"$error":"#REF!"},null,{"$error":"#REF!"},{"$error":"#REF!"},{"$error":"#REF!"},{"$error":"#REF!"}]
[{"$error":"#REF!"},{"$error":"#REF!"},{"$error":"#REF!"},{"$error":"#REF!"},null,{"$error":"#REF!"},{"$error":"#REF!"},{"$error":"#REF!"},{"$error":"#REF!"},{"$error":"#REF!"},{"$error":"#REF!"},{"$error":"#REF!"},{"$error":"#REF!"},null,{"$error":"#REF!"},{"$error":"#REF!"},{"$error":"#REF!"},{"$error":"#REF!"}]
[{"$error":"#REF!"},{"$error":"#REF!"},{"$error":"#REF!"},{"$error":"#REF!"},null,{"$error":"#REF!"},{"$error":"#REF!"},{"$error":"#REF!"},{"$error":"#REF!"},{"$error":"#REF!"},{"$error":"#REF!"},{"$error":"#REF!"},{"$error":"#REF!"},null,{"$error":"#REF!"},{"$error":"#REF!"},{"$error":"#REF!"},{"$error":"#REF!"}]
[{"$error":"#REF!"},{"$error":"#REF!"},{"$error":"#REF!"},{"$error":"#REF!"},null,{"$error":"#REF!"},{"$error":"#REF!"},{"$error":"#REF!"},{"$error":"#REF!"},{"$error":"#REF!"},{"$error":"#REF!"},{"$error":"#REF!"},{"$error":"#REF!"},null,{"$error":"#REF!"},{"$error":"#REF!"},{"$error":"#REF!"},{"$error":"#REF!"}]
[{"$error":"#REF!"},{"$error":"#REF!"},{"$error":"#REF!"},{"$error":"#REF!"},null,{"$error":"#REF!"},{"$error":"#REF!"},{"$error":"#REF!"},{"$error":"#REF!"},{"$error":"#REF!"},{"$error":"#REF!"},{"$error":"#REF!"},{"$error":"#REF!"},null,{"$error":"#REF!"},{"$error":"#REF!"},{"$error":"#REF!"},{"$error":"#REF!"}]
[{"$error":"#REF!"},{"$error":"#REF!"},{"$error":"#REF!"},{"$error":"#REF!"},null,{"$error":"#REF!"},{"$error":"#REF!"},{"$error":"#REF!"},{"$error":"#REF!"},{"$error":"#REF!"},{"$error":"#REF!"},{"$error":"#REF!"},{"$error":"#REF!"},null,{"$error":"#REF!"},{"$error":"#REF!"},{"$error":"#REF!"},{"$error":"#REF!"}]
[{"$error":"#REF!"},{"$error":"#REF!"},{"$error":"#REF!"},{"$error":"#REF!"},null,{"$error":"#REF!"},{"$error":"#REF!"},{"$error":"#REF!"},{"$error":"#REF!"},{"$error":"#REF!"},{"$error":"#REF!"},{"$error":"#REF!"},{"$error":"#REF!"},null,{"$error":"#REF!"},{"$error":"#REF!"},{"$error":"#REF!"},{"$error":"#REF!"}]
[{"$error":"#REF!"},{"$error":"#REF!"},{"$error":"#REF!"},{"$error":"#REF!"},null,{"$error":"#REF!"},{"$error":"#REF!"},{"$error":"#REF!"},{"$error":"#REF!"},{"$error":"#REF!"},{"$error":"#REF!"},{"$error":"#REF!"},{"$error":"#REF!"},null,{"$error":"#REF!"},{"$error":"#REF!"},{"$error":"#REF!"},{"$error":"#REF!"}]
[{"$error":"#REF!"},{"$error":"#REF!"},{"$error":"#REF!"},{"$error":"#REF!"},null,{"$error":"#REF!"},{"$error":"#REF!"},{"$error":"#REF!"},{"$error":"#REF!"},{"$error":"#REF!"},{"$error":"#REF!"},{"$error":"#REF!"},{"$error":"#REF!"},null,{"$error":"#REF!"},{"$error":"#REF!"},{"$error":"#REF!"},{"$error":"#REF!"}]
[{"$error":"#REF!"},{"$error":"#REF!"},{"$error":"#REF!"},{"$error":"#REF!"},null,{"$error":"#REF!"},{"$error":"#REF!"},{"$error":"#REF!"},{"$error":"#REF!"},{"$error":"#REF!"},{"$error":"#REF!"},{"$error":"#REF!"},{"$error":"#REF!"},null,{"$error":"#REF!"},{"$error":"#REF!"},{"$error":"#REF!"},{"$error":"#REF!"}]
[{"$error":"#REF!"},{"$error":"#REF!"},{"$error":"#REF!"},{"$error":"#REF!"},null,{"$error":"#REF!"},{"$error":"#REF!"},{"$error":"#REF!"},{"$error":"#REF!"},{"$error":"#REF!"},{"$error":"#REF!"},{"$error":"#REF!"},{"$error":"#REF!"},null,{"$error":"#REF!"},{"$error":"#REF!"},{"$error":"#REF!"},{"$error":"#REF!"}]
[{"$error":"#REF!"},{"$error":"#REF!"},{"$error":"#REF!"},{"$error":"#REF!"},null,{"$error":"#REF!"},{"$error":"#REF!"},{"$error":"#REF!"},{"$error":"#REF!"},{"$error":"#REF!"},{"$error":"#REF!"},{"$error":"#REF!"},{"$error":"#REF!"},null,{"$error":"#REF!"},{"$error":"#REF!"},{"$error":"#REF!"},{"$error":"#REF!"}]
[{"$error":"#REF!"},{"$error":"#REF!"},{"$error":"#REF!"},{"$error":"#REF!"},null,{"$error":"#REF!"},{"$error":"#REF!"},{"$error":"#REF!"},{"$error":"#REF!"},{"$error":"#REF!"},{"$error":"#REF!"},{"$error":"#REF!"},{"$error":"#REF!"},null,{"$error":"#REF!"},{"$error":"#REF!"},{"$error":"#REF!"},{"$error":"#REF!"}]
[{"$error":"#REF!"},{"$error":"#REF!"},{"$error":"#REF!"},{"$error":"#REF!"},null,{"$error":"#REF!"},{"$error":"#REF!"},{"$error":"#REF!"},{"$error":"#REF!"},{"$error":"#REF!"},{"$error":"#REF!"},{"$error":"#REF!"},{"$error":"#REF!"},null,{"$error":"#REF!"},{"$error":"#REF!"},{"$error":"#REF!"},{"$error":"#REF!"}]
[{"$error":"#REF!"},{"$error":"#REF!"},{"$error":"#REF!"},{"$error":"#REF!"},null,{"$error":"#REF!"},{"$error":"#REF!"},{"$error":"#REF!"},{"$error":"#REF!"},{"$error":"#REF!"},{"$error":"#REF!"},{"$error":"#REF!"},{"$error":"#REF!"},null,{"$error":"#REF!"},{"$error":"#REF!"},{"$error":"#REF!"},{"$error":"#REF!"}]
[{"$error":"#REF!"},{"$error":"#REF!"},{"$error":"#REF!"},{"$error":"#REF!"},null,{"$error":"#REF!"},{"$error":"#REF!"},{"$error":"#REF!"},{"$error":"#REF!"},{"$error":"#REF!"},{"$error":"#REF!"},{"$error":"#REF!"},{"$error":"#REF!"},null,{"$error":"#REF!"},{"$error":"#REF!"},{"$error":"#REF!"},{"$error":"#REF!"}]
[{"$error":"#REF!"},{"$error":"#REF!"},{"$error":"#REF!"},{"$error":"#REF!"},null,{"$error":"#REF!"},{"$error":"#REF!"},{"$error":"#REF!"},{"$error":"#REF!"},{"$error":"#REF!"},{"$error":"#REF!"},{"$error":"#REF!"},{"$error":"#REF!"},null,{"$error":"#REF!"},{"$error":"#REF!"},{"$error":"#REF!"},{"$error":"#REF!"}]
[{"$error":"#REF!"},{"$error":"#REF!"},{"$error":"#REF!"},{"$error":"#REF!"},null,{"$error":"#REF!"},{"$error":"#REF!"},{"$error":"#REF!"},{"$error":"#REF!"},{"$error":"#REF!"},{"$error":"#REF!"},{"$error":"#REF!"},{"$error":"#REF!"},null,{"$error":"#REF!"},{"$error":"#REF!"},{"$error":"#REF!"},{"$error":"#REF!"}]
[{"$error":"#REF!"},{"$error":"#REF!"},{"$error":"#REF!"},{"$error":"#REF!"},null,{"$error":"#REF!"},{"$error":"#REF!"},{"$error":"#REF!"},{"$error":"#REF!"},{"$error":"#REF!"},{"$error":"#REF!"},{"$error":"#REF!"},{"$error":"#REF!"},null,{"$error":"#REF!"},{"$error":"#REF!"},{"$error":"#REF!"},{"$error":"#REF!"}]
[{"$error":"#REF!"},{"$error":"#REF!"},{"$error":"#REF!"},{"$error":"#REF!"},null,{"$error":"#REF!"},{"$error":"#REF!"},{"$error":"#REF!"},{"$error":"#REF!"},{"$error":"#REF!"},{"$error":"#REF!"},{"$error":"#REF!"},{"$error":"#REF!"},null,{"$error":"#REF!"},{"$error":"#REF!"},{"$error":"#REF!"},{"$error":"#REF!"}]
[{"$error":"#REF!"},{"$error":"#REF!"},{"$error":"#REF!"},{"$error":"#REF!"},null,{"$error":"#REF!"},{"$error":"#REF!"},{"$error":"#REF!"},{"$error":"#REF!"},{"$error":"#REF!"},{"$error":"#REF!"},{"$error":"#REF!"},{"$error":"#REF!"},null,{"$error":"#REF!"},{"$error":"#REF!"},{"$error":"#REF!"},{"$error":"#REF!"}]
[{"$error":"#REF!"},{"$error":"#REF!"},{"$error":"#REF!"},{"$error":"#REF!"},null,{"$error":"#REF!"},{"$error":"#REF!"},{"$error":"#REF!"},{"$error":"#REF!"},{"$error":"#REF!"},{"$error":"#REF!"},{"$error":"#REF!"},{"$error":"#REF!"},"формирование транспортной партии",{"$error":"#REF!"},{"$error":"#REF!"},{"$error":"#REF!"},{"$error":"#REF!"}]
[{"$error":"#REF!"},{"$error":"#REF!"},{"$error":"#REF!"},{"$error":"#REF!"},null,{"$error":"#REF!"},{"$error":"#REF!"},{"$error":"#REF!"},{"$error":"#REF!"},{"$error":"#REF!"},{"$error":"#REF!"},{"$error":"#REF!"},{"$error":"#REF!"},null,{"$error":"#REF!"},{"$error":"#REF!"},{"$error":"#REF!"},{"$error":"#REF!"}]
[{"$error":"#REF!"},{"$error":"#REF!"},{"$error":"#REF!"},{"$error":"#REF!"},null,{"$error":"#REF!"},{"$error":"#REF!"},{"$error":"#REF!"},{"$error":"#REF!"},{"$error":"#REF!"},{"$error":"#REF!"},{"$error":"#REF!"},{"$error":"#REF!"},"формирование транспортной партии",{"$error":"#REF!"},{"$error":"#REF!"},{"$error":"#REF!"},{"$error":"#REF!"}]
[{"$error":"#REF!"},{"$error":"#REF!"},{"$error":"#REF!"},{"$error":"#REF!"},null,{"$error":"#REF!"},{"$error":"#REF!"},{"$error":"#REF!"},{"$error":"#REF!"},{"$error":"#REF!"},{"$error":"#REF!"},{"$error":"#REF!"},{"$error":"#REF!"},null,{"$error":"#REF!"},{"$error":"#REF!"},{"$error":"#REF!"},{"$error":"#REF!"}]
[{"$error":"#REF!"},{"$error":"#REF!"},{"$error":"#REF!"},{"$error":"#REF!"},null,{"$error":"#REF!"},{"$error":"#REF!"},{"$error":"#REF!"},{"$error":"#REF!"},{"$error":"#REF!"},{"$error":"#REF!"},{"$error":"#REF!"},{"$error":"#REF!"},null,{"$error":"#REF!"},{"$error":"#REF!"},{"$error":"#REF!"},{"$error":"#REF!"}]
[{"$error":"#REF!"},{"$error":"#REF!"},{"$error":"#REF!"},{"$error":"#REF!"},null,{"$error":"#REF!"},{"$error":"#REF!"},{"$error":"#REF!"},{"$error":"#REF!"},{"$error":"#REF!"},{"$error":"#REF!"},{"$error":"#REF!"},{"$error":"#REF!"},null,{"$error":"#REF!"},{"$error":"#REF!"},{"$error":"#REF!"},{"$error":"#REF!"}]
[{"$error":"#REF!"},{"$error":"#REF!"},{"$error":"#REF!"},{"$error":"#REF!"},null,{"$error":"#REF!"},{"$error":"#REF!"},{"$error":"#REF!"},{"$error":"#REF!"},{"$error":"#REF!"},{"$error":"#REF!"},{"$error":"#REF!"},{"$error":"#REF!"},"санитарно-гигиенические нормы",{"$error":"#REF!"},{"$error":"#REF!"},{"$error":"#REF!"},{"$error":"#REF!"}]
[{"$error":"#REF!"},{"$error":"#REF!"},{"$error":"#REF!"},{"$error":"#REF!"},null,{"$error":"#REF!"},{"$error":"#REF!"},{"$error":"#REF!"},{"$error":"#REF!"},{"$error":"#REF!"},{"$error":"#REF!"},{"$error":"#REF!"},{"$error":"#REF!"},"формирование транспортной партии",{"$error":"#REF!"},{"$error":"#REF!"},{"$error":"#REF!"},{"$error":"#REF!"}]
[{"$error":"#REF!"},{"$error":"#REF!"},{"$error":"#REF!"},{"$error":"#REF!"},null,{"$error":"#REF!"},{"$error":"#REF!"},{"$error":"#REF!"},{"$error":"#REF!"},{"$error":"#REF!"},{"$error":"#REF!"},{"$error":"#REF!"},{"$error":"#REF!"},"санитарно-гигиенические нормы",{"$error":"#REF!"},{"$error":"#REF!"},{"$error":"#REF!"},{"$error":"#REF!"}]
[{"$error":"#REF!"},{"$error":"#REF!"},{"$error":"#REF!"},{"$error":"#REF!"},null,{"$error":"#REF!"},{"$error":"#REF!"},{"$error":"#REF!"},{"$error":"#REF!"},{"$error":"#REF!"},{"$error":"#REF!"},{"$error":"#REF!"},{"$error":"#REF!"},null,{"$error":"#REF!"},{"$error":"#REF!"},{"$error":"#REF!"},{"$error":"#REF!"}]
[{"$error":"#REF!"},{"$error":"#REF!"},{"$error":"#REF!"},{"$error":"#REF!"},null,{"$error":"#REF!"},{"$error":"#REF!"},{"$error":"#REF!"},{"$error":"#REF!"},{"$error":"#REF!"},{"$error":"#REF!"},{"$error":"#REF!"},{"$error":"#REF!"},"формирование транспортной партии",{"$error":"#REF!"},{"$error":"#REF!"},{"$error":"#REF!"},{"$error":"#REF!"}]
[{"$error":"#REF!"},{"$error":"#REF!"},{"$error":"#REF!"},{"$error":"#REF!"},null,{"$error":"#REF!"},{"$error":"#REF!"},{"$error":"#REF!"},{"$error":"#REF!"},{"$error":"#REF!"},{"$error":"#REF!"},{"$error":"#REF!"},{"$error":"#REF!"},null,{"$error":"#REF!"},{"$error":"#REF!"},{"$error":"#REF!"},{"$error":"#REF!"}]

{"sheet":"Таблица 2.15 шламонакопитель","index":17,"n_rows":46,"n_cols":13,"rows_kept":46,"hidden":true,"merged":[[0,1,0,7],[2,6,2,8],[5,4,5,6],[5,7,5,8],[6,3,6,6],[6,7,6,8],[7,2,7,8],[8,2,8,6],[8,7,8,8],[9,2,9,6],[9,7,9,8],[10,1,10,8],[11,3,11,5],[11,6,11,8],[12,4,12,5],[12,6,12,7],[13,1,13,2],[13,3,13,5],[13,6,13,7],[14,1,14,2],[14,3,14,4],[16,1,16,8],[17,3,17,5],[17,6,17,8],[18,2,19,2],[18,3,19,5],[18,6,19,8],[20,1,20,8],[21,1,22,1],[21,2,22,3],[21,4,22,5],[21,6,21,8],[22,7,22,8],[23,2,23,3],[23,4,23,5],[23,7,23,8],[24,1,24,2],[24,3,24,5],[24,6,24,8],[25,4,25,5],[25,7,25,8],[26,4,26,5],[26,7,26,8],[27,1,27,8],[28,1,28,5],[29,1,29,8],[30,1,30,5],[31,1,31,8],[32,1,32,2],[32,3,32,8],[33,3,33,8],[34,4,34,5],[34,7,34,8],[35,4,35,6],[35,7,35,8],[43,5,43,7],[44,2,44,3],[44,5,44,7]],"flags":["formulas_cached_only"]}
[null,"ХАРАКТЕРИСТИКА ОБЪЕКТА РАЗМЕЩЕНИЯ ОТХОДОВ"]
[]
[{"$nulls":6},"Таблица 2.15"]
[null,"Дата проведения инвентаризации 01.06.2011г."]
[]
[null,"1.Инв. номер объекта","103752\n70789","2.Назначение объекта","захоронение ",null,null,"(код) 3"]
[null,"3. Расположение","на специально выделенной территории","4. ОКАТО территории расположения объекта: ",{"$nulls":3},"(код) 12230802001"]
[null,"5.1. Наименование объекта","шламонакопитель (3 карты)"]
[null,"5.2. Тип объекта","накопитель жидких и пастообразных органических отходов перерабатывающих производств",{"$nulls":4},"(код) 21"]
[null,"6.1 Состояние объекта","действующий",{"$nulls":4},"(код) 1 "]
[null,"6.2 Наименование  и реквизиты документа, подтверждающего состояние объекта"]
[null,"6.3 Дата проведения рекультивации","-","6.4 Виды рекультивации",null,null,"-"]
[null,"7.1Наименование ближайшего населенного пункта","п.Степной","7.2 Направление","южное",null,"7.3Расстояние, км",null,3]
[null,"8.1Наименование ближайшего водного объекта",null,"р.Берекет",null,null,"8.2.Расстояние, км",null,0.5]
[null,"9.1. Вид документа о землеотводе и наименование органа, выдавшего его",null,"Свидетельство о гос-ной регистрации права\nУправление Федеральной регистрационной службы по АО",null,"9.2 Дата","2011-02-14","9.3 Номер","30-АА 565040"]
[null,"10.1 Наличие проекта на объект","есть","10.2Положительное заключение экспертизы на проект","есть","10.3 Дата","18.02.1993г.","10.4 Номер",5]
[null,"10.5 Наименование органа ГЭЭ: Государствыенная экологическая экспертиза. г.Москва"]
[null,"11.1. Год ввода в эксплуатацию","14.08.1987г, 19.06.2001г.","11.2. Год окончания эксплуатации",null,null,"14.08.2037; 19.06.2051"]
[null,"12. Площадь объекта:  ",4.56,"13.Размер СЗЗ, м",null,null,"-"]
[null,"без СЗЗ/с учетом СЗЗ, га"]
[null,"14. Виды, количество и способы размещения отходов на объекте: "]
[null,"14.1.Код отходов по ФККО","14.2. Наименование размещаемых отходов по ФККО",null,"14.3.Способ размещения",null,"14.4.Количество"]
[{"$nulls":6},"м3","т"]
[null,{"$error":"#REF!"},{"$error":"#REF!"},null,"01",null,4730,4500]
[null,"15.Вместимость объекта",null,"16.Мощность объекта, ",null,null,"17.Накоплено всего"]
[null,"м3","т","м3/год","т/год",null,"м3","т"]
[null,75000,71250,750,711.75,null,4730,4500]
[null,"18. Виды территорий, для которых  введены ограничения по размещению отходов:"]
[null,"-",{"$nulls":4},"(код)","-"]
[null,"19. Виды систем защиты окружающей среды на объекте: "]
[null,"экран грунтовый, обваловка ",{"$nulls":4},"(код)","01","06"]
[null,"20. Виды мониторинга окружающей среды на объекте: "]
[null,"20.1.Наименование вида мониторинга",null,"20.2. Соблюдение нормативов качества ОС"]
[null,"мониторинг грунтовых вод (наблюдательные скважины)","(код) 01","превышения установленных нормативов качества окружающей среды отсутствуют",{"$nulls":8},45600]
[null,"21.1 Вид права на объект, наименование документа, подтверждающее право, наименование органа/ организации, выдавшего его.","Договор аренды имущества","21.2 Дата","2006-05-04",null,"22.3 Номер","ГПЭ-6/0124"]
[null,"22. Регистрация в ГРОРО","22.1Дата","-","22.2 Номер",null,null,"-"]
[]
[null,"Полное (и сокращенное) наименование юридического лица :"]
[null,"ИП Мамбетова Г.К.",{"$nulls":3},"ИП Мамбетова Г.К."]
[null,"Место нахождения юридического лица :",null,"416170, Астраханская область, с.Костюбе,  ул. Победы,  д.3, кв.2"]
[null,"Почтовый адрес, телефон, факс, e-mail",null,"416170, Астраханская область, с.Костюбе,  ул. Победы,  д.3, кв.2"]
[]
[]
[null,"Руководитель юридического лица"]
[null,"                                                                                                                ","(подпись)   ",null,null,"(ФИО)"]
[null,"МП                        "]

{"sheet":"Таблица 2.15 сестон","index":18,"n_rows":46,"n_cols":13,"rows_kept":46,"hidden":true,"merged":[[0,1,0,7],[2,6,2,8],[5,4,5,6],[5,7,5,8],[6,3,6,6],[6,7,6,8],[7,2,7,8],[8,2,8,6],[8,7,8,8],[9,2,9,6],[9,7,9,8],[10,1,10,8],[11,3,11,5],[11,6,11,8],[12,4,12,5],[12,6,12,7],[13,1,13,2],[13,3,13,5],[13,6,13,7],[14,1,14,2],[14,3,14,4],[16,1,16,8],[17,3,17,5],[17,6,17,8],[18,2,19,2],[18,3,19,5],[18,6,19,8],[20,1,20,8],[21,1,22,1],[21,2,22,3],[21,4,22,5],[21,6,21,8],[22,7,22,8],[23,2,23,3],[23,4,23,5],[23,7,23,8],[24,1,24,2],[24,3,24,5],[24,6,24,8],[25,4,25,5],[25,7,25,8],[26,4,26,5],[26,7,26,8],[27,1,27,8],[28,1,28,5],[29,1,29,8],[30,1,30,5],[31,1,31,8],[32,1,32,2],[32,3,32,8],[33,3,33,8],[34,4,34,5],[34,7,34,8],[35,4,35,6],[35,7,35,8],[43,5,43,7],[44,2,44,3],[44,5,44,7]],"flags":["formulas_cached_only"]}
[null,"ХАРАКТЕРИСТИКА ОБЪЕКТА РАЗМЕЩЕНИЯ ОТХОДОВ"]
[]
[{"$nulls":6},"Таблица 2.15"]
[null,"Дата проведения инвентаризации 01.06.2011г."]
[]
[null,"1.Инв. номер объекта",103838,"2.Назначение объекта","хранение сроком до 3 лет ",null,null,"(код) 1"]
[null,"3. Расположение","территория КОС-2","4. ОКАТО территории расположения объекта: ",{"$nulls":3},"(код) 12230802001"]
[null,"5.1. Наименование объекта","площадка сестона (2 секции)"]
[null,"5.2. Тип объекта","накопитель жидких и пастообразных органических отходов перерабатывающих производств",{"$nulls":4},"(код) 21"]
[null,"6.1 Состояние объекта","действующий",{"$nulls":4},"(код) 1 "]
[null,"6.2 Наименование  и реквизиты документа, подтверждающего состояние объекта"]
[null,"6.3 Дата проведения рекультивации","-","6.4 Виды рекультивации",null,null,"-"]
[null,"7.1Наименование ближайшего населенного пункта","с.Сеитовка","7.2 Направление","юго-западный",null,"7.3Расстояние, км",null,5]
[null,"8.1Наименование ближайшего водного объекта",null,"ер.Ай-Сарал",null,null,"8.2.Расстояние, км",null,4]
[null,"9.1. Вид документа о землеотводе и наименование органа, выдавшего его",null,"Свидетельство о гос-ной регистрации права\nУправление Федеральной регистрационной службы по АО",null,"9.2 Дата","2009-03-23","9.3 Номер","30-АА 336760",null,"  "]
[null,"10.1 Наличие проекта на объект","есть","10.2Положительное заключение экспертизы на проект","есть","10.3 Дата","18.02.1993г.","10.4 Номер",5]
[null,"10.5 Наименование органа ГЭЭ: Государствыенная экологическая экспертиза. г.Москва"]
[null,"11.1. Год ввода в эксплуатацию","1986-12-01","11.2. Год окончания эксплуатации",null,null,"-"]
[null,"12. Площадь объекта:  ",0.8,"13.Размер СЗЗ, м",null,null,"-"]
[null,"без СЗЗ/с учетом СЗЗ, га"]
[null,"14. Виды, количество и способы размещения отходов на объекте: "]
[null,"14.1.Код отходов по ФККО","14.2. Наименование размещаемых отходов по ФККО",null,"14.3.Способ размещения",null,"14.4.Количество"]
[{"$nulls":6},"м3","т"]
[null,{"$error":"#REF!"},{"$error":"#REF!"},null,"01",null,0,0]
[null,"15.Вместимость объекта",null,"16.Мощность объекта, ",null,null,"17.Накоплено всего"]
[null,"м3","т","м3/год","т/год",null,"м3","т"]
[null,12000,14400,164.25,197.1,null,0,0]
[null,"18. Виды территорий, для которых  введены ограничения по размещению отходов:"]
[null,"-",{"$nulls":4},"(код)","-"]
[null,"19. Виды систем защиты окружающей среды на объекте: "]
[null,"экран бетонный, экран пленочный",{"$nulls":4},"(код)","02","04"]
[null,"20. Виды мониторинга окружающей среды на объекте: "]
[null,"20.1.Наименование вида мониторинга",null,"20.2. Соблюдение нормативов качества ОС"]
[null,"мониторинг грунтовых вод (наблюдательные скважины)","(код) 01","превышения установленных нормативов качества окружающей среды отсутствуют",{"$nulls":8},45600]
[null,"21.1 Вид права на объект, наименование документа, подтверждающее право, наименование органа/ организации, выдавшего его.","Договор аренды имущества","21.2 Дата","2006-05-04",null,"22.3 Номер","ГПЭ-6/0124"]
[null,"22. Регистрация в ГРОРО","22.1Дата","-","22.2 Номер",null,null,"-"]
[]
[null,"Полное (и сокращенное) наименование юридического лица :"]
[null,"ИП Мамбетова Г.К.",{"$nulls":3},"ИП Мамбетова Г.К."]
[null,"Место нахождения юридического лица :",null,"416170, Астраханская область, с.Костюбе,  ул. Победы,  д.3, кв.2"]
[null,"Почтовый адрес, телефон, факс, e-mail",null,"416170, Астраханская область, с.Костюбе,  ул. Победы,  д.3, кв.2"]
[]
[]
[null,"Руководитель юридического лица"]
[null,"                                                                                                                ","(подпись)   ",null,null,"(ФИО)"]
[null,"МП                        "]

{"sheet":"Таблица 2.15 иловые карты","index":19,"n_rows":49,"n_cols":13,"rows_kept":49,"hidden":true,"merged":[[0,1,0,7],[2,6,2,8],[5,4,5,6],[5,7,5,8],[6,3,6,6],[6,7,6,8],[7,2,7,8],[8,2,8,6],[8,7,8,8],[9,2,9,6],[9,7,9,8],[10,1,10,8],[11,3,11,5],[11,6,11,8],[12,4,12,5],[12,6,12,7],[13,1,13,2],[13,3,13,5],[13,6,13,7],[14,1,14,2],[14,3,14,4],[16,1,16,8],[17,3,17,5],[17,6,17,8],[18,2,19,2],[18,3,19,5],[18,6,19,8],[20,1,20,8],[21,1,22,1],[21,2,22,3],[21,4,22,5],[21,6,21,8],[22,7,22,8],[23,2,23,3],[23,4,23,5],[23,7,23,8],[23,11,23,12],[24,2,24,3],[24,4,24,5],[24,7,24,8],[24,11,24,12],[25,2,25,3],[25,4,25,5],[25,7,25,8],[25,11,25,12],[26,2,26,3],[26,4,26,5],[26,7,26,8],[26,11,26,12],[27,1,27,2],[27,3,27,5],[27,6,27,8],[28,4,28,5],[28,7,28,8],[29,4,29,5],[29,7,29,8],[30,1,30,8],[31,1,31,5],[32,1,32,8],[33,1,33,5],[34,1,34,8],[35,1,35,2],[35,3,35,8],[36,3,36,8],[37,4,37,5],[37,7,37,8],[38,4,38,6],[38,7,38,8],[46,5,46,7],[47,2,47,3],[47,5,47,7]],"flags":["formulas_cached_only"]}
[null,"ХАРАКТЕРИСТИКА ОБЪЕКТА РАЗМЕЩЕНИЯ ОТХОДОВ"]
[]
[{"$nulls":6},"Таблица 2.15"]
[null,"Дата проведения инвентаризации 01.06.2011г."]
[]
[null,"1.Инв. номер объекта",103838,"2.Назначение объекта","хранение сроком до 3 лет ",null,null,"(код) 1"]
[null,"3. Расположение","территория КОС-2","4. ОКАТО территории расположения объекта: ",{"$nulls":3},"(код) 12230802001"]
[null,"5.1. Наименование объекта","иловые карты (6 шт.)"]
[null,"5.2. Тип объекта","накопитель жидких и пастообразных неорганических отходов перерабатывающих производств",{"$nulls":4},"(код) 22"]
[null,"6.1 Состояние объекта","действующий",{"$nulls":4},"(код) 1 "]
[null,"6.2 Наименование  и реквизиты документа, подтверждающего состояние объекта"]
[null,"6.3 Дата проведения рекультивации","-","6.4 Виды рекультивации",null,null,"-"]
[null,"7.1Наименование ближайшего населенного пункта","с.Сеитовка","7.2 Направление","юго-западный",null,"7.3Расстояние, км",null,5]
[null,"8.1Наименование ближайшего водного объекта",null,"ер.Ай-Сарал",null,null,"8.2.Расстояние, км",null,4]
[null,"9.1. Вид документа о землеотводе и наименование органа, выдавшего его",null,"Свидетельство о гос-ной регистрации права\nУправление Федеральной регистрационной службы по АО",null,"9.2 Дата","2009-03-23","9.3 Номер","30-АА 336760"]
[null,"10.1 Наличие проекта на объект","есть","10.2Положительное заключение экспертизы на проект","есть","10.3 Дата","18.02.1993г.","10.4 Номер",5]
[null,"10.5 Наименование органа ГЭЭ: Государствыенная экологическая экспертиза. г.Москва"]
[null,"11.1. Год ввода в эксплуатацию","1986-12-01","11.2. Год окончания эксплуатации",null,null,"-"]
[null,"12. Площадь объекта:  ",1.92,"13.Размер СЗЗ, м",null,null,"-"]
[null,"без СЗЗ/с учетом СЗЗ, га"]
[null,"14. Виды, количество и способы размещения отходов на объекте: "]
[null,"14.1.Код отходов по ФККО","14.2. Наименование размещаемых отходов по ФККО",null,"14.3.Способ размещения",null,"14.4.Количество"]
[{"$nulls":6},"м3","т"]
[null,{"$error":"#REF!"},{"$error":"#REF!"},null,"01",null,0,0,null,null,{"$error":"#REF!"},{"$error":"#REF!"}]
[null,{"$error":"#REF!"},{"$error":"#REF!"},null,"01",null,0,0,null,null,{"$error":"#REF!"},{"$error":"#REF!"}]
[null,{"$error":"#REF!"},{"$error":"#REF!"},null,"01",null,0,0,null,null,{"$error":"#REF!"},{"$error":"#REF!"}]
[null,{"$error":"#REF!"},{"$error":"#REF!"},null,"01",null,0,0,null,null,{"$error":"#REF!"},{"$error":"#REF!"}]
[null,"15.Вместимость объекта",null,"16.Мощность объекта, ",null,null,"17.Накоплено всего"]
[null,"м3","т","м3/год","т/год",null,"м3","т"]
[null,19200,26880,4139.8,3090,null,0,0]
[null,"18. Виды территорий, для которых  введены ограничения по размещению отходов:"]
[null,"-",{"$nulls":4},"(код)","-"]
[null,"19. Виды систем защиты окружающей среды на объекте: "]
[null,"экран бетонный, экран пленочный",{"$nulls":4},"(код)","02","04"]
[null,"20. Виды мониторинга окружающей среды на объекте: "]
[null,"20.1.Наименование вида мониторинга",null,"20.2. Соблюдение нормативов качества ОС"]
[null,"мониторинг грунтовых вод (наблюдательные скважины)","(код) 01","превышения установленных нормативов качества окружающей среды отсутствуют",{"$nulls":8},45600]
[null,"21.1 Вид права на объект, наименование документа, подтверждающее право, наименование органа/ организации, выдавшего его.","Договор аренды имущества","21.2 Дата","2006-05-04",null,"22.3 Номер","ГПЭ-6/0124"]
[null,"22. Регистрация в ГРОРО","22.1Дата","-","22.2 Номер",null,null,"-"]
[]
[null,"Полное (и сокращенное) наименование юридического лица :"]
[null,"ИП Мамбетова Г.К.",{"$nulls":3},"ИП Мамбетова Г.К."]
[null,"Место нахождения юридического лица :",null,"416170, Астраханская область, с.Костюбе,  ул. Победы,  д.3, кв.2"]
[null,"Почтовый адрес, телефон, факс, e-mail",null,"416170, Астраханская область, с.Костюбе,  ул. Победы,  д.3, кв.2"]
[]
[]
[null,"Руководитель юридического лица"]
[null,"                                                                                                                ","(подпись)   ",null,null,"(ФИО)"]
[null,"МП                        "]

{"sheet":"Таблица 2.16.","index":20,"n_rows":9,"n_cols":16,"rows_kept":9,"hidden":true,"merged":[[0,0,0,15],[2,13,2,15],[3,0,3,15],[4,0,4,15],[5,0,5,15],[6,0,6,3],[6,4,6,7],[6,8,6,11],[6,12,6,15]],"flags":["formulas_cached_only"]}
["11.МОНИТОРИНГ СОСТОЯНИЯ ОКРУЖАЮЩЕЙ ПРИРОДНОЙ СРЕДЫ НА ТЕРРИТОРИЯХ ОБЪЕКТОВ РАЗМЕЩЕНИЯ ОТХОДОВ И В ПРЕДЕЛАХ ИХ ВОЗДЕЙСТВИЯ НА ОКРУЖАЮЩУЮ ПРИРОДНУЮ СРЕДУ"]
[]
[{"$nulls":13},"Таблица 2.16"]
["Наименование объекта размещения отходов"]
["Компоненты окружающей среды, подлежащие контролю"]
["Виды систем контроля"]
["Атмосферный воздух",{"$nulls":3},"Поверхностные воды",{"$nulls":3},"Подземные воды",{"$nulls":3},"Почва"]
["Наименование загрязняющего вещества","Периодичность, раз/год","Количество контрольных точек","Число превышений нормативов качества ОС","Наименование загрязняющего вещества","Периодичность, раз/год","Количество контрольных точек","Число превышений нормативов качества ОС","Наименование загрязняющего вещества","Периодичность, раз/год","Количество контрольных точек","Число превышений нормативов качества ОС","Наименование загрязняющего вещества","Периодичность, раз/год","Количество контрольных точек","Число превышений нормативов качества ОС"]
[1,2,3,4,5,6,7,8,9,10,11,12,13,14,15,16]

{"sheet":"Табл. 2.17.","index":21,"n_rows":34,"n_cols":9,"rows_kept":34,"hidden":true,"merged":[[0,1,2,7],[4,1,4,2],[4,3,5,3],[4,4,4,5],[4,6,5,6],[4,7,5,7]],"flags":["formulas_cached_only"]}
[null,"12.ПЛАНЫ МЕРОПРИЯТИЙ ПО СНИЖЕНИЮ КОЛИЧЕСТВА ОБРАЗОВАНИЯ И РАЗМЕЩЕНИЯ ОТХОДОВ, ОБЕСПЕЧЕНИЮ СОБЛЮДЕНИЯ ДЕЙСТВУЮЩИХ НОРМ И ПРАВИЛ В ОБЛАСТИ ОБРАЩЕНИЯ С ОТХОДАМИ"]
[]
[]
[{"$nulls":7},"Таблица 2.17"]
[null,"Вид отхода",null,"Наименование мероприятия","Срок выполнения",null,"Стоимость мероприятия, тыс. руб.","Ожидаемый экологический эффект"]
[null,"Наименование","Код по ФККО",null,"начало","конец"]
[null,1,2,3,4,5,6,7]
[null,"-","-","Не планируются","-","-","-","-"]
{"$rows_empty":8}
[{"$nulls":8}," "]
{"$rows_empty":16}
[" "]

{"sheet":"Таблица 2.18.","index":22,"n_rows":217,"n_cols":9,"rows_kept":217,"hidden":true,"merged":[[0,0,0,7]],"flags":["formulas_cached_only"]}
["ПРОТИВОАВАРИЙНЫЕ МЕРОПРИЯТИЯ И МЕРЫ ПО ЛИКВИДАЦИИ АВАРИЙ ПРИ ОБРАЩЕНИИ С ОТХОДАМИ"]
[]
[{"$nulls":7},"Таблица 2.18"]
["№ п/п","Наименование вида отхода","Код отхода по ФККО","Класс опасности","Опасные свойства, которые могут привести к аварийной ситуации","Возможные аварийные ситуации","Противоаварийные мероприятия","Меры по ликвидации аварий"]
[1,2,4,5,6,7,8,9,1]
[{"$error":"#REF!"},{"$error":"#REF!"},{"$error":"#REF!"},{"$error":"#REF!"},{"$error":"#REF!"},"Загрязнения помещения разлитой ртутью","Целые новые и целые отработанные люминесцентные лампы необходимо хранить в заводской упаковке.","Сбор  ртути размоченной фильтровальной бумагой или газетой, а также амальгамированными кисточками и пластинками из меди или белой жести в сосуд с водой",{"$error":"#REF!"}]
[{"$error":"#REF!"},{"$error":"#REF!"},{"$error":"#REF!"},{"$error":"#REF!"},{"$error":"#REF!"},"Захламление","Складирование к корпусах с сборе на стеллажах в отдельном помещении","Сбор отхода, зачистка территории",{"$error":"#REF!"}]
[{"$error":"#REF!"},{"$error":"#REF!"},{"$error":"#REF!"},{"$error":"#REF!"},{"$error":"#REF!"},"Захламление","Места складирования отходов должны быть обеспечены первичными средствами пожаротушения (пожарный щит полностью укомплектованный, ящик с песком, огнетушители марки ОХП-10).","  В случае загорания или пожара вызывать пожарную команду по телефону 01.",{"$error":"#REF!"}]
[{"$error":"#REF!"},{"$error":"#REF!"},{"$error":"#REF!"},{"$error":"#REF!"},{"$error":"#REF!"},0,0,0,{"$error":"#REF!"}]
[{"$error":"#REF!"},{"$error":"#REF!"},{"$error":"#REF!"},{"$error":"#REF!"},{"$error":"#REF!"},"Захламление","Места складирования отходов должны быть обеспечены первичными средствами пожаротушения (пожарный щит полностью укомплектованный, ящик с песком, огнетушители марки ОХП-10).","  В случае загорания или пожара вызывать пожарную команду по телефону 01.",{"$error":"#REF!"}]
[{"$error":"#REF!"},{"$error":"#REF!"},{"$error":"#REF!"},{"$error":"#REF!"},{"$error":"#REF!"},"Загрязнения помещения разлитым хим. реагентом","Хранение отработанного хим. регента в стеклянной закупоренной таре, размещенной в обрешетке","Произвести сбор хим. реагента, проветрить помещение",{"$error":"#REF!"}]
[1,2,4,5,6,7,8,9,{"$error":"#N/A"}]
[{"$error":"#REF!"},{"$error":"#REF!"},{"$error":"#REF!"},{"$error":"#REF!"},{"$error":"#REF!"},"Пожар в месте временного хранения отходов","Места складирования отходов должны быть обеспечены первичными средствами пожаротушения (пожарный щит полностью укомплектованный, ящик с песком, огнетушители марки ОХП-10).","  В случае загорания или пожара вызывать пожарную команду по телефону 01.",{"$error":"#REF!"}]
[{"$error":"#REF!"},{"$error":"#REF!"},{"$error":"#REF!"},{"$error":"#REF!"},{"$error":"#REF!"},"Пожар в месте временного хранения отходов","Места складирования отходов должны быть обеспечены первичными средствами пожаротушения (пожарный щит полностью укомплектованный, ящик с песком, огнетушители марки ОХП-10).","  В случае загорания или пожара вызывать пожарную команду по телефону 01.",{"$error":"#REF!"}]
[{"$error":"#REF!"},{"$error":"#REF!"},{"$error":"#REF!"},{"$error":"#REF!"},{"$error":"#REF!"},"Пожар в месте временного хранения отходов","Места складирования отходов должны быть обеспечены первичными средствами пожаротушения (пожарный щит полностью укомплектованный, ящик с песком, огнетушители марки ОХП-10).","  В случае загорания или пожара вызывать пожарную команду по телефону 01.",{"$error":"#REF!"}]
[{"$error":"#REF!"},{"$error":"#REF!"},{"$error":"#REF!"},{"$error":"#REF!"},{"$error":"#REF!"},"Пожар в месте временного хранения отходов","Места складирования отходов должны быть обеспечены первичными средствами пожаротушения (пожарный щит полностью укомплектованный, ящик с песком, огнетушители марки ОХП-10).","  В случае загорания или пожара вызывать пожарную команду по телефону 01.",{"$error":"#REF!"}]
[{"$error":"#REF!"},{"$error":"#REF!"},{"$error":"#REF!"},{"$error":"#REF!"},{"$error":"#REF!"},"Пожар в месте временного хранения отходов","Места складирования отходов должны быть обеспечены первичными средствами пожаротушения (пожарный щит полностью укомплектованный, ящик с песком, огнетушители марки ОХП-10).","  В случае загорания или пожара вызывать пожарную команду по телефону 01.",{"$error":"#REF!"}]
[{"$error":"#REF!"},{"$error":"#REF!"},{"$error":"#REF!"},{"$error":"#REF!"},{"$error":"#REF!"},"Пожар в месте временного хранения отходов","Места складирования отходов должны быть обеспечены первичными средствами пожаротушения (пожарный щит полностью укомплектованный, ящик с песком, огнетушители марки ОХП-10).","  В случае загорания или пожара вызывать пожарную команду по телефону 01.",{"$error":"#REF!"}]
[{"$error":"#REF!"},{"$error":"#REF!"},{"$error":"#REF!"},{"$error":"#REF!"},{"$error":"#REF!"},"Пожар в месте временного хранения отходов","Места складирования отходов должны быть обеспечены первичными средствами пожаротушения (пожарный щит полностью укомплектованный, ящик с песком, огнетушители марки ОХП-10).","  В случае загорания или пожара вызывать пожарную команду по телефону 01.",{"$error":"#REF!"}]
[{"$error":"#REF!"},{"$error":"#REF!"},{"$error":"#REF!"},{"$error":"#REF!"},{"$error":"#REF!"},"Пожар в месте временного хранения отходов","Места складирования отходов должны быть обеспечены первичными средствами пожаротушения (пожарный щит полностью укомплектованный, ящик с песком, огнетушители марки ОХП-10).","  В случае загорания или пожара вызывать пожарную команду по телефону 01.",{"$error":"#REF!"}]
[{"$error":"#REF!"},{"$error":"#REF!"},{"$error":"#REF!"},{"$error":"#REF!"},{"$error":"#REF!"},"Пожар в месте временного хранения отходов","Места складирования отходов должны быть обеспечены первичными средствами пожаротушения (пожарный щит полностью укомплектованный, ящик с песком, огнетушители марки ОХП-10).","  В случае загорания или пожара вызывать пожарную команду по телефону 01.",{"$error":"#REF!"}]
[{"$error":"#REF!"},{"$error":"#REF!"},{"$error":"#REF!"},{"$error":"#REF!"},{"$error":"#REF!"},"Пожар в месте временного хранения отходов","Места складирования отходов должны быть обеспечены первичными средствами пожаротушения (пожарный щит полностью укомплектованный, ящик с песком, огнетушители марки ОХП-10).","  В случае загорания или пожара вызывать пожарную команду по телефону 01.",{"$error":"#REF!"}]
[{"$error":"#REF!"},{"$error":"#REF!"},{"$error":"#REF!"},{"$error":"#REF!"},{"$error":"#REF!"},"Пожар в месте временного хранения отходов","Места складирования отходов должны быть обеспечены первичными средствами пожаротушения (пожарный щит полностью укомплектованный, ящик с песком, огнетушители марки ОХП-10).","  В случае загорания или пожара вызывать пожарную команду по телефону 01.",{"$error":"#REF!"}]
[{"$error":"#REF!"},{"$error":"#REF!"},{"$error":"#REF!"},{"$error":"#REF!"},{"$error":"#REF!"},"Загрязнение рельефа местности","1. Хранение контейнера с песком осуществляется в отдельных складских помещениях.                                        2. Металлический контейнер должен быть закрыт.","Сбор отхода, зачистка территории",{"$error":"#REF!"}]
[{"$error":"#REF!"},{"$error":"#REF!"},{"$error":"#REF!"},{"$error":"#REF!"},{"$error":"#REF!"},"Загрязнение рельефа местности","1. Хранение контейнера с песком осуществляется в отдельных складских помещениях.                                        2. Металлический контейнер должен быть закрыт.","Сбор отхода, зачистка территории",{"$error":"#REF!"}]
[{"$error":"#REF!"},{"$error":"#REF!"},{"$error":"#REF!"},{"$error":"#REF!"},{"$error":"#REF!"},"Загрязнение рельефа местности","1. Хранение контейнера с песком осуществляется в отдельных складских помещениях.                                        2. Металлический контейнер должен быть закрыт.","Сбор отхода, зачистка территории",{"$error":"#REF!"}]
[{"$error":"#REF!"},{"$error":"#REF!"},{"$error":"#REF!"},{"$error":"#REF!"},{"$error":"#REF!"},"Загрязнение рельефа местности","1. Хранение контейнера с опилками осуществляется в отдельных складских помещениях.                                        2. Металлический контейнер должен быть закрыт.","Сбор отхода, зачистка территории",{"$error":"#REF!"}]
[{"$error":"#REF!"},{"$error":"#REF!"},{"$error":"#REF!"},{"$error":"#REF!"},{"$error":"#REF!"},"Загрязнение рельефа местности","1. Хранение контейнера с песком осуществляется в отдельных складских помещениях.                                        2. Металлический контейнер должен быть закрыт.","Сбор отхода, зачистка территории",{"$error":"#REF!"}]
[{"$error":"#REF!"},{"$error":"#REF!"},{"$error":"#REF!"},{"$error":"#REF!"},{"$error":"#REF!"},"Пожар в месте временного хранения отходов","Места складирования отходов должны быть обеспечены первичными средствами пожаротушения (пожарный щит полностью укомплектованный, ящик с песком, огнетушители марки ОХП-10).","  В случае загорания или пожара вызывать пожарную команду по телефону 01.",{"$error":"#REF!"}]
[{"$error":"#REF!"},{"$error":"#REF!"},{"$error":"#REF!"},{"$error":"#REF!"},{"$error":"#REF!"},"Загрязнение рельефа местности","Хранение осуществляется в металлических емкостях с герметичными крышками","Сбор отхода, зачистка территории",{"$error":"#REF!"}]
[{"$error":"#REF!"},{"$error":"#REF!"},{"$error":"#REF!"},{"$error":"#REF!"},{"$error":"#REF!"},"Пожар в месте временного хранения отходов","Места складирования отходов должны быть обеспечены первичными средствами пожаротушения (пожарный щит полностью укомплектованный, ящик с песком, огнетушители марки ОХП-10).","  В случае загорания или пожара вызывать пожарную команду по телефону 01.",{"$error":"#REF!"}]
[{"$error":"#REF!"},{"$error":"#REF!"},{"$error":"#REF!"},{"$error":"#REF!"},{"$error":"#REF!"},"Пожар в месте временного хранения отходов","Места складирования отходов должны быть обеспечены первичными средствами пожаротушения (пожарный щит полностью укомплектованный, ящик с песком, огнетушители марки ОХП-10).","  В случае загорания или пожара вызывать пожарную команду по телефону 01.",{"$error":"#REF!"}]
[{"$error":"#REF!"},{"$error":"#REF!"},{"$error":"#REF!"},{"$error":"#REF!"},{"$error":"#REF!"},"Загрязнение рельефа местности","1. Хранение отработанных фильтров производится в отдельных складских помещениях или открытых площадках.                              2. Не разрешается в местах хранения огнеопасных отходов производить работы, которые могут привести к искрообразованию.","Сбор отхода, зачистка территории",{"$error":"#REF!"}]
[{"$error":"#REF!"},{"$error":"#REF!"},{"$error":"#REF!"},{"$error":"#REF!"},{"$error":"#REF!"},"Загрязнение рельефа местности","1. Хранение отработанных шлангов производится в отдельных складских помещениях или открытых площадках.                              2. Не разрешается в местах хранения огнеопасных отходов производить работы, которые могут привести к искрообразованию.","Сбор отхода, зачистка территории",{"$error":"#REF!"}]
[{"$error":"#REF!"},{"$error":"#REF!"},{"$error":"#REF!"},{"$error":"#REF!"},{"$error":"#REF!"},"Пожар в месте временного хранения отходов","Места складирования отходов должны быть обеспечены первичными средствами пожаротушения (пожарный щит полностью укомплектованный, ящик с песком, огнетушители марки ОХП-10).","  В случае загорания или пожара вызывать пожарную команду по телефону 01.",{"$error":"#REF!"}]
[{"$error":"#REF!"},{"$error":"#REF!"},{"$error":"#REF!"},{"$error":"#REF!"},{"$error":"#REF!"},"Пожар в месте временного хранения отходов","Места складирования отходов должны быть обеспечены первичными средствами пожаротушения (пожарный щит полностью укомплектованный, ящик с песком, огнетушители марки ОХП-10).","  В случае загорания или пожара вызывать пожарную команду по телефону 01.",{"$error":"#REF!"}]
[{"$error":"#REF!"},{"$error":"#REF!"},{"$error":"#REF!"},{"$error":"#REF!"},{"$error":"#REF!"},"Пожар в месте временного хранения отходов","Места складирования отходов должны быть обеспечены первичными средствами пожаротушения (пожарный щит полностью укомплектованный, ящик с песком, огнетушители марки ОХП-10).","  В случае загорания или пожара вызывать пожарную команду по телефону 01.",{"$error":"#REF!"}]
[{"$error":"#REF!"},{"$error":"#REF!"},{"$error":"#REF!"},{"$error":"#REF!"},{"$error":"#REF!"},"Пожар в месте временного хранения отходов","Места складирования отходов должны быть обеспечены первичными средствами пожаротушения (пожарный щит полностью укомплектованный, ящик с песком, огнетушители марки ОХП-10).","  В случае загорания или пожара вызывать пожарную команду по телефону 01.",{"$error":"#REF!"}]
[{"$error":"#REF!"},{"$error":"#REF!"},{"$error":"#REF!"},{"$error":"#REF!"},{"$error":"#REF!"},"Пожар в месте временного хранения отходов","Места складирования отходов должны быть обеспечены первичными средствами пожаротушения (пожарный щит полностью укомплектованный, ящик с песком, огнетушители марки ОХП-10).","  В случае загорания или пожара вызывать пожарную команду по телефону 01.",{"$error":"#REF!"}]
[{"$error":"#REF!"},{"$error":"#REF!"},{"$error":"#REF!"},{"$error":"#REF!"},{"$error":"#REF!"},"Пожар в месте временного хранения отходов","Места складирования отходов должны быть обеспечены первичными средствами пожаротушения (пожарный щит полностью укомплектованный, ящик с песком, огнетушители марки ОХП-10).","  В случае загорания или пожара вызывать пожарную команду по телефону 01.",{"$error":"#REF!"}]
[{"$error":"#REF!"},{"$error":"#REF!"},{"$error":"#REF!"},{"$error":"#REF!"},{"$error":"#REF!"},"Захламление","Складирование навалом на специально отведенной площадке с твердым покрытием","Сбор отхода, зачистка территории",{"$error":"#REF!"}]
[{"$error":"#REF!"},{"$error":"#REF!"},{"$error":"#REF!"},{"$error":"#REF!"},{"$error":"#REF!"},"Пожар в месте временного хранения отходов","Места складирования отходов должны быть обеспечены первичными средствами пожаротушения (пожарный щит полностью укомплектованный, ящик с песком, огнетушители марки ОХП-10).","  В случае загорания или пожара вызывать пожарную команду по телефону 01.",{"$error":"#REF!"}]
[{"$error":"#REF!"},{"$error":"#REF!"},{"$error":"#REF!"},{"$error":"#REF!"},{"$error":"#REF!"},"Загрязнение рельефа местности","1. Хранение отходов производится в дождевых емкостях.                              2. Не разрешается в местах хранения огнеопасных отходов производить работы, которые могут привести к искрообразованию.","  В случае загорания или пожара вызывать пожарную команду по телефону 01.",{"$error":"#REF!"}]
[{"$error":"#REF!"},{"$error":"#REF!"},{"$error":"#REF!"},{"$error":"#REF!"},{"$error":"#REF!"},"Загрязнение рельефа местности","Места складирования отходов должны быть обеспечены первичными средствами пожаротушения (пожарный щит полностью укомплектованный, ящик с песком, огнетушители марки ОХП-10).","  В случае загорания или пожара вызывать пожарную команду по телефону 01.",{"$error":"#REF!"}]
[{"$error":"#REF!"},{"$error":"#REF!"},{"$error":"#REF!"},{"$error":"#REF!"},{"$error":"#REF!"},"Загрязнение рельефа местности","Места складирования отходов должны быть обеспечены первичными средствами пожаротушения (пожарный щит полностью укомплектованный, ящик с песком, огнетушители марки ОХП-10).","  В случае загорания или пожара вызывать пожарную команду по телефону 01.",{"$error":"#REF!"}]
[{"$error":"#REF!"},{"$error":"#REF!"},{"$error":"#REF!"},{"$error":"#REF!"},{"$error":"#REF!"},"Захламление","Складирование к корпусах с сборе на стеллажах в отдельном помещении","Сбор отхода, зачистка территории",{"$error":"#REF!"}]
[{"$error":"#REF!"},{"$error":"#REF!"},{"$error":"#REF!"},{"$error":"#REF!"},{"$error":"#REF!"},"Захламление","Места складирования отходов должны быть обеспечены первичными средствами пожаротушения (пожарный щит полностью укомплектованный, ящик с песком, огнетушители марки ОХП-10).","  В случае загорания или пожара вызывать пожарную команду по телефону 01.",{"$error":"#REF!"}]
[{"$error":"#REF!"},{"$error":"#REF!"},{"$error":"#REF!"},{"$error":"#REF!"},{"$error":"#REF!"},"Захламление","Складирование металлических емкостях на специально отведенной площадке","Сбор отхода, зачистка территории",{"$error":"#REF!"}]
[{"$error":"#REF!"},{"$error":"#REF!"},{"$error":"#REF!"},{"$error":"#REF!"},{"$error":"#REF!"},"Захламление","Складирование металлических емкостях на специально отведенной площадке","Сбор отхода, зачистка территории",{"$error":"#REF!"}]
[{"$error":"#REF!"},{"$error":"#REF!"},{"$error":"#REF!"},{"$error":"#REF!"},{"$error":"#REF!"},"Пожар в месте временного хранения отходов","Места складирования отходов должны быть обеспечены первичными средствами пожаротушения (пожарный щит полностью укомплектованный, ящик с песком, огнетушители марки ОХП-10).","  В случае загорания или пожара вызывать пожарную команду по телефону 01.",{"$error":"#REF!"}]
[{"$error":"#REF!"},{"$error":"#REF!"},{"$error":"#REF!"},{"$error":"#REF!"},{"$error":"#REF!"},"Захламление","Складирование металлических емкостях на специально отведенной площадке","Сбор отхода, зачистка территории",{"$error":"#REF!"}]
[{"$error":"#REF!"},{"$error":"#REF!"},{"$error":"#REF!"},{"$error":"#REF!"},{"$error":"#REF!"},"Захламление","Складирование металлических емкостях на специально отведенной площадке","Сбор отхода, зачистка территории",{"$error":"#REF!"}]
[{"$error":"#REF!"},{"$error":"#REF!"},{"$error":"#REF!"},{"$error":"#REF!"},{"$error":"#REF!"},"Захламление","Складирование металлических емкостях на специально отведенной площадке","Сбор отхода, зачистка территории",{"$error":"#REF!"}]
[{"$error":"#REF!"},{"$error":"#REF!"},{"$error":"#REF!"},{"$error":"#REF!"},{"$error":"#REF!"},"-","-","-",{"$error":"#REF!"}]
[{"$error":"#REF!"},{"$error":"#REF!"},{"$error":"#REF!"},{"$error":"#REF!"},{"$error":"#REF!"},"-","-","-",{"$error":"#REF!"}]
[{"$error":"#REF!"},{"$error":"#REF!"},{"$error":"#REF!"},{"$error":"#REF!"},{"$error":"#REF!"},0,0,0,{"$error":"#REF!"}]
[{"$error":"#REF!"},{"$error":"#REF!"},{"$error":"#REF!"},{"$error":"#REF!"},{"$error":"#REF!"},"-","-","-",{"$error":"#REF!"}]
[{"$error":"#REF!"},{"$error":"#REF!"},{"$error":"#REF!"},{"$error":"#REF!"},{"$error":"#REF!"},"Захламление","Складирование металлических емкостях на специально отведенной площадке","Сбор отхода, зачистка территории",{"$error":"#REF!"}]
[{"$error":"#REF!"},{"$error":"#REF!"},{"$error":"#REF!"},{"$error":"#REF!"},{"$error":"#REF!"},"Захламление","Складирование навалом на специально отведенной площадке с твердым покрытием","Сбор отхода, зачистка территории",{"$error":"#REF!"}]
[{"$error":"#REF!"},{"$error":"#REF!"},{"$error":"#REF!"},{"$error":"#REF!"},{"$error":"#REF!"},"Захламление","Складирование металлических емкостях на специально отведенной площадке","Сбор отхода, зачистка территории",{"$error":"#REF!"}]
[{"$error":"#REF!"},{"$error":"#REF!"},{"$error":"#REF!"},{"$error":"#REF!"},{"$error":"#REF!"},"Захламление","Складирование металлических емкостях на специально отведенной площадке","Сбор отхода, зачистка территории",{"$error":"#REF!"}]
[{"$error":"#REF!"},{"$error":"#REF!"},{"$error":"#REF!"},{"$error":"#REF!"},{"$error":"#REF!"},"-","-","-",{"$error":"#REF!"}]
[{"$error":"#REF!"},{"$error":"#REF!"},{"$error":"#REF!"},{"$error":"#REF!"},{"$error":"#REF!"},"-","-","-",{"$error":"#REF!"}]
[{"$error":"#REF!"},{"$error":"#REF!"},{"$error":"#REF!"},{"$error":"#REF!"},{"$error":"#REF!"},"-","-","-",{"$error":"#REF!"}]
[{"$error":"#REF!"},{"$error":"#REF!"},{"$error":"#REF!"},{"$error":"#REF!"},{"$error":"#REF!"},"Пожар в месте временного хранения отходов","Места складирования отходов должны быть обеспечены первичными средствами пожаротушения (пожарный щит полностью укомплектованный, ящик с песком, огнетушители марки ОХП-10).","  В случае загорания или пожара вызывать пожарную команду по телефону 01.",{"$error":"#REF!"}]
[{"$error":"#REF!"},{"$error":"#REF!"},{"$error":"#REF!"},{"$error":"#REF!"},{"$error":"#REF!"},"Пожар в месте временного хранения отходов","Места складирования отходов должны быть обеспечены первичными средствами пожаротушения (пожарный щит полностью укомплектованный, ящик с песком, огнетушители марки ОХП-10).","  В случае загорания или пожара вызывать пожарную команду по телефону 01.",{"$error":"#REF!"}]
[{"$error":"#REF!"},{"$error":"#REF!"},{"$error":"#REF!"},{"$error":"#REF!"},{"$error":"#REF!"},"Пожар в месте временного хранения отходов","Места складирования отходов должны быть обеспечены первичными средствами пожаротушения (пожарный щит полностью укомплектованный, ящик с песком, огнетушители марки ОХП-10).","  В случае загорания или пожара вызывать пожарную команду по телефону 01.",{"$error":"#REF!"}]
[{"$error":"#REF!"},{"$error":"#REF!"},{"$error":"#REF!"},{"$error":"#REF!"},{"$error":"#REF!"},"-","-","-",{"$error":"#REF!"}]
[{"$error":"#REF!"},{"$error":"#REF!"},{"$error":"#REF!"},{"$error":"#REF!"},{"$error":"#REF!"},"Захламление","Складирование навалом на специально отведенной площадке с твердым покрытием","Сбор отхода, зачистка территории",{"$error":"#REF!"}]
[{"$error":"#REF!"},{"$error":"#REF!"},{"$error":"#REF!"},{"$error":"#REF!"},{"$error":"#REF!"},"Захламление","Складирование навалом на специально отведенной площадке с твердым покрытием","Сбор отхода, зачистка территории",{"$error":"#REF!"}]
[{"$error":"#REF!"},{"$error":"#REF!"},{"$error":"#REF!"},{"$error":"#REF!"},{"$error":"#REF!"},"Захламление","Складирование металлических емкостях на специально отведенной площадке","Сбор отхода, зачистка территории",{"$error":"#REF!"}]
[{"$error":"#REF!"},{"$error":"#REF!"},{"$error":"#REF!"},{"$error":"#REF!"},{"$error":"#REF!"},"Захламление","Складирование навалом на специально отведенной площадке с твердым покрытием","Сбор отхода, зачистка территории",{"$error":"#REF!"}]
[{"$error":"#REF!"},{"$error":"#REF!"},{"$error":"#REF!"},{"$error":"#REF!"},{"$error":"#REF!"},"Захламление","Складирование металлических емкостях на специально отведенной площадке","Сбор отхода, зачистка территории",{"$error":"#REF!"}]
[{"$error":"#REF!"},{"$error":"#REF!"},{"$error":"#REF!"},{"$error":"#REF!"},{"$error":"#REF!"},"Захламление","Складирование навалом на специально отведенной площадке с твердым покрытием","Сбор отхода, зачистка территории",{"$error":"#REF!"}]
[{"$error":"#REF!"},{"$error":"#REF!"},{"$error":"#REF!"},{"$error":"#REF!"},{"$error":"#REF!"},"Захламление","Складирование навалом на специально отведенной площадке с твердым покрытием","Сбор отхода, зачистка территории",{"$error":"#REF!"}]
[{"$error":"#REF!"},{"$error":"#REF!"},{"$error":"#REF!"},{"$error":"#REF!"},{"$error":"#REF!"},"Пожар в месте временного хранения отходов","Накапливаются в металлическом контейнере до формирования транспортируемой партии. ","Предусмотрен свободный подъезд пожарных машин. Для ликвидации первичного очага пожара используется инвентарь на  щитах пожаротушения.",{"$error":"#REF!"}]
[{"$error":"#REF!"},{"$error":"#REF!"},{"$error":"#REF!"},{"$error":"#REF!"},{"$error":"#REF!"},"-","-","-",{"$error":"#REF!"}]
[{"$error":"#REF!"},{"$error":"#REF!"},{"$error":"#REF!"},{"$error":"#REF!"},{"$error":"#REF!"},"Пожар в месте временного хранения отходов","Накапливаются в металлическом контейнере до формирования транспортируемой партии. ","Предусмотрен свободный подъезд пожарных машин. Для ликвидации первичного очага пожара используется инвентарь на  щитах пожаротушения.",{"$error":"#REF!"}]
[1,2,4,5,6,7,8,9,{"$error":"#N/A"}]
[{"$error":"#REF!"},{"$error":"#REF!"},{"$error":"#REF!"},{"$error":"#REF!"},{"$error":"#REF!"},"Захламление","Складирование металлических емкостях на специально отведенной площадке","Сбор отхода, зачистка территории",{"$error":"#REF!"}]
[{"$error":"#REF!"},{"$error":"#REF!"},{"$error":"#REF!"},{"$error":"#REF!"},{"$error":"#REF!"},"Захламление","Места складирования отходов должны быть обеспечены первичными средствами пожаротушения (пожарный щит полностью укомплектованный, ящик с песком, огнетушители марки ОХП-10).","  В случае загорания или пожара вызывать пожарную команду по телефону 01.",{"$error":"#REF!"}]
[{"$error":"#REF!"},{"$error":"#REF!"},{"$error":"#REF!"},{"$error":"#REF!"},{"$error":"#REF!"},"Захламление","Складирование металлических емкостях на специально отведенной площадке","Сбор отхода, зачистка территории",{"$error":"#REF!"}]
[{"$error":"#REF!"},{"$error":"#REF!"},{"$error":"#REF!"},{"$error":"#REF!"},{"$error":"#REF!"},"Захламление","Складирование металлических емкостях на специально отведенной площадке","Сбор отхода, зачистка территории",{"$error":"#REF!"}]
[{"$error":"#REF!"},{"$error":"#REF!"},{"$error":"#REF!"},{"$error":"#REF!"},{"$error":"#REF!"},0,0,0,{"$error":"#REF!"}]
[{"$error":"#REF!"},{"$error":"#REF!"},{"$error":"#REF!"},{"$error":"#REF!"},{"$error":"#REF!"},0,0,0,{"$error":"#REF!"}]
[{"$error":"#REF!"},{"$error":"#REF!"},{"$error":"#REF!"},{"$error":"#REF!"},{"$error":"#REF!"},"Загрязнение рельефа местности","Хранение отработанных  масел осуществляется в металлических бочках, закрытых пробками. Емкости с горючими жидкостями устанавливаются в металлический поддон для предупреждения разлива на рельеф местности. Места складирования отходов обустроены подъездными путями.","1. Хранение отработанных огнеопасных жидкостей производится в отдельных складских помещениях или открытых площадках.        2. Наполненные бочки с горючей жидкостью должны быть закрыты пробками.                                3. Не разрешается в местах хранения огнеопасных жидкостей производить работы, которые могут привести к искрообразованию.",{"$error":"#REF!"}]
[{"$error":"#REF!"},{"$error":"#REF!"},{"$error":"#REF!"},{"$error":"#REF!"},{"$error":"#REF!"},0,0,0,{"$error":"#REF!"}]
[{"$error":"#REF!"},{"$error":"#REF!"},{"$error":"#REF!"},{"$error":"#REF!"},{"$error":"#REF!"},0,0,0,{"$error":"#REF!"}]
[{"$error":"#REF!"},{"$error":"#REF!"},{"$error":"#REF!"},{"$error":"#REF!"},{"$error":"#REF!"},0,0,0,{"$error":"#REF!"}]
[{"$error":"#REF!"},{"$error":"#REF!"},{"$error":"#REF!"},{"$error":"#REF!"},{"$error":"#REF!"},"Загрязнения помещения разлитой ртутью","Целые новые и целые отработанные люминесцентные лампы необходимо хранить в заводской упаковке.","Сбор  ртути размоченной фильтровальной бумагой или газетой, а также амальгамированными кисточками и пластинками из меди или белой жести в сосуд с водой",{"$error":"#REF!"}]
[{"$error":"#REF!"},{"$error":"#REF!"},{"$error":"#REF!"},{"$error":"#REF!"},{"$error":"#REF!"},0,0,0,{"$error":"#REF!"}]
[{"$error":"#REF!"},{"$error":"#REF!"},{"$error":"#REF!"},{"$error":"#REF!"},{"$error":"#REF!"},0,0,0,{"$error":"#REF!"}]
[{"$error":"#REF!"},{"$error":"#REF!"},{"$error":"#REF!"},{"$error":"#REF!"},{"$error":"#REF!"},0,0,0,{"$error":"#REF!"}]
[{"$error":"#REF!"},{"$error":"#REF!"},{"$error":"#REF!"},{"$error":"#REF!"},{"$error":"#REF!"},"Захламление","Складирование металлических емкостях на специально отведенной площадке","Сбор отхода, зачистка территории",{"$error":"#REF!"}]
[{"$error":"#REF!"},{"$error":"#REF!"},{"$error":"#REF!"},{"$error":"#REF!"},{"$error":"#REF!"},0,0,0,{"$error":"#REF!"}]
[{"$error":"#REF!"},{"$error":"#REF!"},{"$error":"#REF!"},{"$error":"#REF!"},{"$error":"#REF!"},0,0,0,{"$error":"#REF!"}]
[{"$error":"#REF!"},{"$error":"#REF!"},{"$error":"#REF!"},{"$error":"#REF!"},{"$error":"#REF!"},"-","-","-",{"$error":"#REF!"}]
[{"$error":"#REF!"},{"$error":"#REF!"},{"$error":"#REF!"},{"$error":"#REF!"},{"$error":"#REF!"},"Захламление","Складирование металлических емкостях на специально отведенной площадке","Сбор отхода, зачистка территории",{"$error":"#REF!"}]
[{"$error":"#REF!"},{"$error":"#REF!"},{"$error":"#REF!"},{"$error":"#REF!"},{"$error":"#REF!"},0,0,0,{"$error":"#REF!"}]
[{"$error":"#REF!"},{"$error":"#REF!"},{"$error":"#REF!"},{"$error":"#REF!"},{"$error":"#REF!"},0,0,0,{"$error":"#REF!"}]
[{"$error":"#REF!"},{"$error":"#REF!"},{"$error":"#REF!"},{"$error":"#REF!"},{"$error":"#REF!"},"Захламление","Складирование металлических емкостях на специально отведенной площадке","Сбор отхода, зачистка территории",{"$error":"#REF!"}]
[{"$error":"#REF!"},{"$error":"#REF!"},{"$error":"#REF!"},{"$error":"#REF!"},{"$error":"#REF!"},0,0,0,{"$error":"#REF!"}]
[{"$error":"#REF!"},{"$error":"#REF!"},{"$error":"#REF!"},{"$error":"#REF!"},{"$error":"#REF!"},0,0,0,{"$error":"#REF!"}]
[{"$error":"#REF!"},{"$error":"#REF!"},{"$error":"#REF!"},{"$error":"#REF!"},{"$error":"#REF!"},"Захламление","Складирование металлических емкостях на специально отведенной площадке","Сбор отхода, зачистка территории",{"$error":"#REF!"}]
[{"$error":"#REF!"},{"$error":"#REF!"},{"$error":"#REF!"},{"$error":"#REF!"},{"$error":"#REF!"},"Захламление","Складирование металлических емкостях на специально отведенной площадке","Сбор отхода, зачистка территории",{"$error":"#REF!"}]
[{"$error":"#REF!"},{"$error":"#REF!"},{"$error":"#REF!"},{"$error":"#REF!"},{"$error":"#REF!"},"Захламление","Складирование металлических емкостях на специально отведенной площадке","Сбор отхода, зачистка территории",{"$error":"#REF!"}]
[1,2,4,5,6,7,8,9,{"$error":"#N/A"}]
[{"$error":"#REF!"},{"$error":"#REF!"},{"$error":"#REF!"},{"$error":"#REF!"},{"$error":"#REF!"},"Пожар в месте временного хранения отходов","Места складирования отходов должны быть обеспечены первичными средствами пожаротушения (пожарный щит полностью укомплектованный, ящик с песком, огнетушители марки ОХП-10).","  В случае загорания или пожара вызывать пожарную команду по телефону 01.",{"$error":"#REF!"}]
[{"$error":"#REF!"},{"$error":"#REF!"},{"$error":"#REF!"},{"$error":"#REF!"},{"$error":"#REF!"},"Захламление","Складирование металлических емкостях на специально отведенной площадке","Сбор отхода, зачистка территории",{"$error":"#REF!"}]
[{"$error":"#REF!"},{"$error":"#REF!"},{"$error":"#REF!"},{"$error":"#REF!"},{"$error":"#REF!"},"Захламление","Складирование навалом на специально отведенной площадке","Сбор отхода, зачистка территории",{"$error":"#REF!"}]
[{"$error":"#REF!"},{"$error":"#REF!"},{"$error":"#REF!"},{"$error":"#REF!"},{"$error":"#REF!"},"Захламление","Складирование в металлических емкостях на специально отведенной площадке","Сбор отхода, зачистка территории",{"$error":"#REF!"}]
[{"$error":"#REF!"},{"$error":"#REF!"},{"$error":"#REF!"},{"$error":"#REF!"},{"$error":"#REF!"},"Захламление","Места складирования отходов должны быть обеспечены первичными средствами пожаротушения (пожарный щит полностью укомплектованный, ящик с песком, огнетушители марки ОХП-10).","  В случае загорания или пожара вызывать пожарную команду по телефону 01.",{"$error":"#REF!"}]
[{"$error":"#REF!"},{"$error":"#REF!"},{"$error":"#REF!"},{"$error":"#REF!"},{"$error":"#REF!"},"Захламление","Складирование в металлических емкостях на специально отведенной площадке","Сбор отхода, зачистка территории",{"$error":"#REF!"}]
[{"$error":"#REF!"},{"$error":"#REF!"},{"$error":"#REF!"},{"$error":"#REF!"},{"$error":"#REF!"},"Захламление","Места складирования отходов должны быть обеспечены первичными средствами пожаротушения (пожарный щит полностью укомплектованный, ящик с песком, огнетушители марки ОХП-10).","  В случае загорания или пожара вызывать пожарную команду по телефону 01.",{"$error":"#REF!"}]
[{"$error":"#REF!"},{"$error":"#REF!"},{"$error":"#REF!"},{"$error":"#REF!"},{"$error":"#REF!"},"Пожар в месте временного хранения отходов","Накапливаются в металлическом контейнере до формирования транспортируемой партии. ","Предусмотрен свободный подъезд пожарных машин. Для ликвидации первичного очага пожара используется инвентарь на  щитах пожаротушения.",{"$error":"#REF!"}]
[{"$error":"#REF!"},{"$error":"#REF!"},{"$error":"#REF!"},{"$error":"#REF!"},{"$error":"#REF!"},"Захламление","Складирование металлических емкостях на специально отведенной площадке","Сбор отхода, зачистка территории",{"$error":"#REF!"}]
[{"$error":"#REF!"},{"$error":"#REF!"},{"$error":"#REF!"},{"$error":"#REF!"},{"$error":"#REF!"},"Захламление","Складирование металлических емкостях на специально отведенной площадке","Сбор отхода, зачистка территории",{"$error":"#REF!"}]
[{"$error":"#REF!"},{"$error":"#REF!"},{"$error":"#REF!"},{"$error":"#REF!"},{"$error":"#REF!"},"Захламление","Складирование металлических емкостях на специально отведенной площадке","Сбор отхода, зачистка территории",{"$error":"#REF!"}]
[{"$error":"#REF!"},{"$error":"#REF!"},{"$error":"#REF!"},{"$error":"#REF!"},{"$error":"#REF!"},"Захламление","Складирование в металлических емкостях на специально отведенной площадке","Сбор отхода, зачистка территории",{"$error":"#REF!"}]
[{"$error":"#REF!"},{"$error":"#REF!"},{"$error":"#REF!"},{"$error":"#REF!"},{"$error":"#REF!"},"Захламление","Складирование в металлических емкостях на специально отведенной площадке","Сбор отхода, зачистка территории",{"$error":"#REF!"}]
[{"$error":"#REF!"},{"$error":"#REF!"},{"$error":"#REF!"},{"$error":"#REF!"},{"$error":"#REF!"},"Захламление","Складирование в металлических емкостях на специально отведенной площадке","Сбор отхода, зачистка территории",{"$error":"#REF!"}]
[{"$error":"#REF!"},{"$error":"#REF!"},{"$error":"#REF!"},{"$error":"#REF!"},{"$error":"#REF!"},"Захламление","Складирование в металлических емкостях на специально отведенной площадке","Сбор отхода, зачистка территории",{"$error":"#REF!"}]
[{"$error":"#REF!"},{"$error":"#REF!"},{"$error":"#REF!"},{"$error":"#REF!"},{"$error":"#REF!"},"Захламление","Складирование в металлических емкостях на специально отведенной площадке","Сбор отхода, зачистка территории",{"$error":"#REF!"}]
[{"$error":"#REF!"},{"$error":"#REF!"},{"$error":"#REF!"},{"$error":"#REF!"},{"$error":"#REF!"},"Захламление","Складирование в металлических емкостях на специально отведенной площадке","Сбор отхода, зачистка территории",{"$error":"#REF!"}]
[{"$error":"#REF!"},{"$error":"#REF!"},{"$error":"#REF!"},{"$error":"#REF!"},{"$error":"#REF!"},"Захламление","Складирование в металлических емкостях на специально отведенной площадке","Сбор отхода, зачистка территории",{"$error":"#REF!"}]
[{"$error":"#REF!"},{"$error":"#REF!"},{"$error":"#REF!"},{"$error":"#REF!"},{"$error":"#REF!"},"Захламление","Складирование в металлических емкостях на специально отведенной площадке","Сбор отхода, зачистка территории",{"$error":"#REF!"}]
[{"$error":"#REF!"},{"$error":"#REF!"},{"$error":"#REF!"},{"$error":"#REF!"},{"$error":"#REF!"},"Захламление","Складирование металлических емкостях на специально отведенной площадке","Сбор отхода, зачистка территории",{"$error":"#REF!"}]
[{"$error":"#REF!"},{"$error":"#REF!"},{"$error":"#REF!"},{"$error":"#REF!"},{"$error":"#REF!"},"Захламление","Складирование металлических емкостях на специально отведенной площадке","Сбор отхода, зачистка территории",{"$error":"#REF!"}]
[{"$error":"#REF!"},{"$error":"#REF!"},{"$error":"#REF!"},{"$error":"#REF!"},{"$error":"#REF!"},0,0,0,{"$error":"#REF!"}]
[{"$error":"#REF!"},{"$error":"#REF!"},{"$error":"#REF!"},{"$error":"#REF!"},{"$error":"#REF!"},0,0,0,{"$error":"#REF!"}]
[{"$error":"#REF!"},{"$error":"#REF!"},{"$error":"#REF!"},{"$error":"#REF!"},{"$error":"#REF!"},"Пожар в месте временного хранения отходов","Накапливаются в металлическом контейнере до формирования транспортируемой партии. ","Предусмотрен свободный подъезд пожарных машин. Для ликвидации первичного очага пожара используется инвентарь на  щитах пожаротушения.",{"$error":"#REF!"}]
[{"$error":"#REF!"},{"$error":"#REF!"},{"$error":"#REF!"},{"$error":"#REF!"},{"$error":"#REF!"},"Пожар в месте временного хранения отходов","Накапливаются в металлическом контейнере до формирования транспортируемой партии. ","Предусмотрен свободный подъезд пожарных машин. Для ликвидации первичного очага пожара используется инвентарь на  щитах пожаротушения.",{"$error":"#REF!"}]
[{"$error":"#REF!"},{"$error":"#REF!"},{"$error":"#REF!"},{"$error":"#REF!"},{"$error":"#REF!"},"Захламление","Складирование металлических емкостях на специально отведенной площадке","Сбор отхода, зачистка территории",{"$error":"#REF!"}]
[{"$error":"#REF!"},{"$error":"#REF!"},{"$error":"#REF!"},{"$error":"#REF!"},{"$error":"#REF!"},"Захламление","Складирование металлических емкостях на специально отведенной площадке","Сбор отхода, зачистка территории",{"$error":"#REF!"}]
[{"$error":"#REF!"},{"$error":"#REF!"},{"$error":"#REF!"},{"$error":"#REF!"},{"$error":"#REF!"},"Пожар в месте временного хранения отходов","Накапливаются в металлическом контейнере до формирования транспортируемой партии. ","Предусмотрен свободный подъезд пожарных машин. Для ликвидации первичного очага пожара используется инвентарь на  щитах пожаротушения.",{"$error":"#REF!"}]
[{"$error":"#REF!"},{"$error":"#REF!"},{"$error":"#REF!"},{"$error":"#REF!"},{"$error":"#REF!"},"Пожар в месте временного хранения отходов","Накапливаются в металлическом контейнере до формирования транспортируемой партии. ","Предусмотрен свободный подъезд пожарных машин. Для ликвидации первичного очага пожара используется инвентарь на  щитах пожаротушения.",{"$error":"#REF!"}]
[{"$error":"#REF!"},{"$error":"#REF!"},{"$error":"#REF!"},{"$error":"#REF!"},{"$error":"#REF!"},0,0,0,{"$error":"#REF!"}]
[{"$error":"#REF!"},{"$error":"#REF!"},{"$error":"#REF!"},{"$error":"#REF!"},{"$error":"#REF!"},"Захламление","Места складирования отходов должны быть обеспечены первичными средствами пожаротушения (пожарный щит полностью укомплектованный, ящик с песком, огнетушители марки ОХП-10).","  В случае загорания или пожара вызывать пожарную команду по телефону 01.",{"$error":"#REF!"}]
[{"$error":"#REF!"},{"$error":"#REF!"},{"$error":"#REF!"},{"$error":"#REF!"},{"$error":"#REF!"},0,0,0,{"$error":"#REF!"}]
[{"$error":"#REF!"},{"$error":"#REF!"},{"$error":"#REF!"},{"$error":"#REF!"},{"$error":"#REF!"},0,0,0,{"$error":"#REF!"}]
[{"$error":"#REF!"},{"$error":"#REF!"},{"$error":"#REF!"},{"$error":"#REF!"},{"$error":"#REF!"},0,0,0,{"$error":"#REF!"}]
[{"$error":"#REF!"},{"$error":"#REF!"},{"$error":"#REF!"},{"$error":"#REF!"},{"$error":"#REF!"},0,0,0,{"$error":"#REF!"}]
[{"$error":"#REF!"},{"$error":"#REF!"},{"$error":"#REF!"},{"$error":"#REF!"},{"$error":"#REF!"},0,0,0,{"$error":"#REF!"}]
[{"$error":"#REF!"},{"$error":"#REF!"},{"$error":"#REF!"},{"$error":"#REF!"},{"$error":"#REF!"},0,0,0,{"$error":"#REF!"}]
[{"$error":"#REF!"},{"$error":"#REF!"},{"$error":"#REF!"},{"$error":"#REF!"},{"$error":"#REF!"},0,0,0,{"$error":"#REF!"}]
[{"$error":"#REF!"},{"$error":"#REF!"},{"$error":"#REF!"},{"$error":"#REF!"},{"$error":"#REF!"},"Пожар в месте временного хранения отходов","Накапливаются в металлическом контейнере до формирования транспортируемой партии. ","Предусмотрен свободный подъезд пожарных машин. Для ликвидации первичного очага пожара используется инвентарь на  щитах пожаротушения.",{"$error":"#REF!"}]
[{"$error":"#REF!"},{"$error":"#REF!"},{"$error":"#REF!"},{"$error":"#REF!"},{"$error":"#REF!"},"Захламление","Места складирования отходов должны быть обеспечены первичными средствами пожаротушения (пожарный щит полностью укомплектованный, ящик с песком, огнетушители марки ОХП-10).","  В случае загорания или пожара вызывать пожарную команду по телефону 01.",{"$error":"#REF!"}]
[{"$error":"#REF!"},{"$error":"#REF!"},{"$error":"#REF!"},{"$error":"#REF!"},{"$error":"#REF!"},0,0,0,{"$error":"#REF!"}]
[{"$error":"#REF!"},{"$error":"#REF!"},{"$error":"#REF!"},{"$error":"#REF!"},{"$error":"#REF!"},"Пожар в месте временного хранения отходов","Накапливаются в металлическом контейнере до формирования транспортируемой партии. ","Предусмотрен свободный подъезд пожарных машин. Для ликвидации первичного очага пожара используется инвентарь на  щитах пожаротушения.",{"$error":"#REF!"}]
[{"$error":"#REF!"},{"$error":"#REF!"},{"$error":"#REF!"},{"$error":"#REF!"},{"$error":"#REF!"},"Пожар в месте временного хранения отходов","Накапливаются в металлическом контейнере до формирования транспортируемой партии. ","Предусмотрен свободный подъезд пожарных машин. Для ликвидации первичного очага пожара используется инвентарь на  щитах пожаротушения.",{"$error":"#REF!"}]
[{"$error":"#REF!"},{"$error":"#REF!"},{"$error":"#REF!"},{"$error":"#REF!"},{"$error":"#REF!"},0,0,0,{"$error":"#REF!"}]
[{"$error":"#REF!"},{"$error":"#REF!"},{"$error":"#REF!"},{"$error":"#REF!"},{"$error":"#REF!"},0,0,0,{"$error":"#REF!"}]
[{"$error":"#REF!"},{"$error":"#REF!"},{"$error":"#REF!"},{"$error":"#REF!"},{"$error":"#REF!"},0,0,0,{"$error":"#REF!"}]
[{"$error":"#REF!"},{"$error":"#REF!"},{"$error":"#REF!"},{"$error":"#REF!"},{"$error":"#REF!"},"Захламление","Складирование навалом на специально отведенной площадке с твердым покрытием","Сбор отхода, зачистка территории",{"$error":"#REF!"}]
[{"$error":"#REF!"},{"$error":"#REF!"},{"$error":"#REF!"},{"$error":"#REF!"},{"$error":"#REF!"},"Захламление","Складирование навалом на специально отведенной площадке с твердым покрытием","Сбор отхода, зачистка территории",{"$error":"#REF!"}]
[{"$error":"#REF!"},{"$error":"#REF!"},{"$error":"#REF!"},{"$error":"#REF!"},{"$error":"#REF!"},"Захламление","Складирование навалом на специально отведенной площадке с твердым покрытием","Сбор отхода, зачистка территории",{"$error":"#REF!"}]
[{"$error":"#REF!"},{"$error":"#REF!"},{"$error":"#REF!"},{"$error":"#REF!"},{"$error":"#REF!"},"Захламление","Складирование навалом на специально отведенной площадке с твердым покрытием","Сбор отхода, зачистка территории",{"$error":"#REF!"}]
[{"$error":"#REF!"},{"$error":"#REF!"},{"$error":"#REF!"},{"$error":"#REF!"},{"$error":"#REF!"},"Пожар в месте временного хранения отходов","Накапливаются в металлическом контейнере до формирования транспортируемой партии. ","Предусмотрен свободный подъезд пожарных машин. Для ликвидации первичного очага пожара используется инвентарь на  щитах пожаротушения.",{"$error":"#REF!"}]
[{"$error":"#REF!"},{"$error":"#REF!"},{"$error":"#REF!"},{"$error":"#REF!"},{"$error":"#REF!"},"Пожар в месте временного хранения отходов","Накапливаются в металлическом контейнере до формирования транспортируемой партии. ","Предусмотрен свободный подъезд пожарных машин. Для ликвидации первичного очага пожара используется инвентарь на  щитах пожаротушения.",{"$error":"#REF!"}]
[{"$error":"#REF!"},{"$error":"#REF!"},{"$error":"#REF!"},{"$error":"#REF!"},{"$error":"#REF!"},"-","-","-",{"$error":"#REF!"}]
[]
[{"$error":"#REF!"},{"$error":"#REF!"},{"$error":"#REF!"},{"$error":"#REF!"},{"$error":"#REF!"},0,0,0,{"$error":"#REF!"}]
[{"$error":"#REF!"},{"$error":"#REF!"},{"$error":"#REF!"},{"$error":"#REF!"},{"$error":"#REF!"},0,0,0,{"$error":"#REF!"}]
[{"$error":"#REF!"},{"$error":"#REF!"},{"$error":"#REF!"},{"$error":"#REF!"},{"$error":"#REF!"},0,0,0,{"$error":"#REF!"}]
[{"$error":"#REF!"},{"$error":"#REF!"},{"$error":"#REF!"},{"$error":"#REF!"},{"$error":"#REF!"},0,0,0,{"$error":"#REF!"}]
[{"$error":"#REF!"},{"$error":"#REF!"},{"$error":"#REF!"},{"$error":"#REF!"},{"$error":"#REF!"},0,0,0,{"$error":"#REF!"}]
[{"$error":"#REF!"},{"$error":"#REF!"},{"$error":"#REF!"},{"$error":"#REF!"},{"$error":"#REF!"},0,0,0,{"$error":"#REF!"}]
[{"$error":"#REF!"},{"$error":"#REF!"},{"$error":"#REF!"},{"$error":"#REF!"},{"$error":"#REF!"},0,0,0,{"$error":"#REF!"}]
[{"$error":"#REF!"},{"$error":"#REF!"},{"$error":"#REF!"},{"$error":"#REF!"},{"$error":"#REF!"},0,0,0,{"$error":"#REF!"}]
[{"$error":"#REF!"},{"$error":"#REF!"},{"$error":"#REF!"},{"$error":"#REF!"},{"$error":"#REF!"},0,0,0,{"$error":"#REF!"}]
[{"$error":"#REF!"},{"$error":"#REF!"},{"$error":"#REF!"},{"$error":"#REF!"},{"$error":"#REF!"},0,0,0,{"$error":"#REF!"}]
[{"$error":"#REF!"},{"$error":"#REF!"},{"$error":"#REF!"},{"$error":"#REF!"},{"$error":"#REF!"},0,0,0,{"$error":"#REF!"}]
[{"$error":"#REF!"},{"$error":"#REF!"},{"$error":"#REF!"},{"$error":"#REF!"},{"$error":"#REF!"},"Захламление","Места складирования отходов должны быть обеспечены первичными средствами пожаротушения (пожарный щит полностью укомплектованный, ящик с песком, огнетушители марки ОХП-10).","  В случае загорания или пожара вызывать пожарную команду по телефону 01.",{"$error":"#REF!"}]
[{"$error":"#REF!"},{"$error":"#REF!"},{"$error":"#REF!"},{"$error":"#REF!"},{"$error":"#REF!"},0,0,0,{"$error":"#REF!"}]
[{"$error":"#REF!"},{"$error":"#REF!"},{"$error":"#REF!"},{"$error":"#REF!"},{"$error":"#REF!"},0,0,0,{"$error":"#REF!"}]
[{"$error":"#REF!"},{"$error":"#REF!"},{"$error":"#REF!"},{"$error":"#REF!"},{"$error":"#REF!"},0,0,0,{"$error":"#REF!"}]
[{"$error":"#REF!"},{"$error":"#REF!"},{"$error":"#REF!"},{"$error":"#REF!"},{"$error":"#REF!"},"Пожар в месте временного хранения отходов","Накапливаются в металлическом контейнере до формирования транспортируемой партии. ","Предусмотрен свободный подъезд пожарных машин. Для ликвидации первичного очага пожара используется инвентарь на  щитах пожаротушения.",{"$error":"#REF!"}]
[{"$error":"#REF!"},{"$error":"#REF!"},{"$error":"#REF!"},{"$error":"#REF!"},{"$error":"#REF!"},0,0,0,{"$error":"#REF!"}]
[{"$error":"#REF!"},{"$error":"#REF!"},{"$error":"#REF!"},{"$error":"#REF!"},{"$error":"#REF!"},0,0,0,{"$error":"#REF!"}]
[{"$error":"#REF!"},{"$error":"#REF!"},{"$error":"#REF!"},{"$error":"#REF!"},{"$error":"#REF!"},0,0,0,{"$error":"#REF!"}]
[{"$error":"#REF!"},{"$error":"#REF!"},{"$error":"#REF!"},{"$error":"#REF!"},{"$error":"#REF!"},"Захламление","Места складирования отходов должны быть обеспечены первичными средствами пожаротушения (пожарный щит полностью укомплектованный, ящик с песком, огнетушители марки ОХП-10).","  В случае загорания или пожара вызывать пожарную команду по телефону 01.",{"$error":"#REF!"}]
[{"$error":"#REF!"},{"$error":"#REF!"},{"$error":"#REF!"},{"$error":"#REF!"},{"$error":"#REF!"},0,0,0,{"$error":"#REF!"}]
[{"$error":"#REF!"},{"$error":"#REF!"},{"$error":"#REF!"},{"$error":"#REF!"},{"$error":"#REF!"},0,0,0,{"$error":"#REF!"}]
[{"$error":"#REF!"},{"$error":"#REF!"},{"$error":"#REF!"},{"$error":"#REF!"},{"$error":"#REF!"},0,0,0,{"$error":"#REF!"}]
[{"$error":"#REF!"},{"$error":"#REF!"},{"$error":"#REF!"},{"$error":"#REF!"},{"$error":"#REF!"},"Захламление","Места складирования отходов должны быть обеспечены первичными средствами пожаротушения (пожарный щит полностью укомплектованный, ящик с песком, огнетушители марки ОХП-10).","  В случае загорания или пожара вызывать пожарную команду по телефону 01.",{"$error":"#REF!"}]
[{"$error":"#REF!"},{"$error":"#REF!"},{"$error":"#REF!"},{"$error":"#REF!"},{"$error":"#REF!"},0,0,0,{"$error":"#REF!"}]
[{"$error":"#REF!"},{"$error":"#REF!"},{"$error":"#REF!"},{"$error":"#REF!"},{"$error":"#REF!"},0,0,0,{"$error":"#REF!"}]
[{"$error":"#REF!"},{"$error":"#REF!"},{"$error":"#REF!"},{"$error":"#REF!"},{"$error":"#REF!"},0,0,0,{"$error":"#REF!"}]
[{"$error":"#REF!"},{"$error":"#REF!"},{"$error":"#REF!"},{"$error":"#REF!"},{"$error":"#REF!"},0,0,0,{"$error":"#REF!"}]
[{"$error":"#REF!"},{"$error":"#REF!"},{"$error":"#REF!"},{"$error":"#REF!"},{"$error":"#REF!"},0,0,0,{"$error":"#REF!"}]
[{"$error":"#REF!"},{"$error":"#REF!"},{"$error":"#REF!"},{"$error":"#REF!"},{"$error":"#REF!"},0,0,0,{"$error":"#REF!"}]
[{"$error":"#REF!"},{"$error":"#REF!"},{"$error":"#REF!"},{"$error":"#REF!"},{"$error":"#REF!"},0,0,0,{"$error":"#REF!"}]
[{"$error":"#REF!"},{"$error":"#REF!"},{"$error":"#REF!"},{"$error":"#REF!"},{"$error":"#REF!"},0,0,0,{"$error":"#REF!"}]
[{"$error":"#REF!"},{"$error":"#REF!"},{"$error":"#REF!"},{"$error":"#REF!"},{"$error":"#REF!"},0,0,0,{"$error":"#REF!"}]
[{"$error":"#REF!"},{"$error":"#REF!"},{"$error":"#REF!"},{"$error":"#REF!"},{"$error":"#REF!"},0,0,0,{"$error":"#REF!"}]
[{"$error":"#REF!"},{"$error":"#REF!"},{"$error":"#REF!"},{"$error":"#REF!"},{"$error":"#REF!"},0,0,0,{"$error":"#REF!"}]
[{"$error":"#REF!"},{"$error":"#REF!"},{"$error":"#REF!"},{"$error":"#REF!"},{"$error":"#REF!"},0,0,0,{"$error":"#REF!"}]
[{"$error":"#REF!"},{"$error":"#REF!"},{"$error":"#REF!"},{"$error":"#REF!"},{"$error":"#REF!"},0,0,0,{"$error":"#REF!"}]
[{"$error":"#REF!"},{"$error":"#REF!"},{"$error":"#REF!"},{"$error":"#REF!"},{"$error":"#REF!"},0,0,0,{"$error":"#REF!"}]
[{"$error":"#REF!"},{"$error":"#REF!"},{"$error":"#REF!"},{"$error":"#REF!"},{"$error":"#REF!"},0,0,0,{"$error":"#REF!"}]
[{"$error":"#REF!"},{"$error":"#REF!"},{"$error":"#REF!"},{"$error":"#REF!"},{"$error":"#REF!"},"Пожар в месте временного хранения отходов","Накапливаются в металлическом контейнере до формирования транспортируемой партии. ","Предусмотрен свободный подъезд пожарных машин. Для ликвидации первичного очага пожара используется инвентарь на  щитах пожаротушения.",{"$error":"#REF!"}]
[{"$error":"#REF!"},{"$error":"#REF!"},{"$error":"#REF!"},{"$error":"#REF!"},{"$error":"#REF!"},0,0,0,{"$error":"#REF!"}]
[{"$error":"#REF!"},{"$error":"#REF!"},{"$error":"#REF!"},{"$error":"#REF!"},{"$error":"#REF!"},0,0,0,{"$error":"#REF!"}]
[{"$error":"#REF!"},{"$error":"#REF!"},{"$error":"#REF!"},{"$error":"#REF!"},{"$error":"#REF!"},0,0,0,{"$error":"#REF!"}]
[{"$error":"#REF!"},{"$error":"#REF!"},{"$error":"#REF!"},{"$error":"#REF!"},{"$error":"#REF!"},0,0,0,{"$error":"#REF!"}]
[{"$error":"#REF!"},{"$error":"#REF!"},{"$error":"#REF!"},{"$error":"#REF!"},{"$error":"#REF!"},"Захламление","Складирование навалом на специально отведенной площадке","Сбор отхода, зачистка территории",{"$error":"#REF!"}]
[{"$error":"#REF!"},{"$error":"#REF!"},{"$error":"#REF!"},{"$error":"#REF!"},{"$error":"#REF!"},"Пожар в месте временного хранения отходов","Накапливаются в металлическом контейнере до формирования транспортируемой партии. ","Предусмотрен свободный подъезд пожарных машин. Для ликвидации первичного очага пожара используется инвентарь на  щитах пожаротушения.",{"$error":"#REF!"}]
[{"$error":"#REF!"},{"$error":"#REF!"},{"$error":"#REF!"},{"$error":"#REF!"},{"$error":"#REF!"},"Захламление","Складирование металлических емкостях на специально отведенной площадке","Сбор отхода, зачистка территории",{"$error":"#REF!"}]
[{"$error":"#REF!"},{"$error":"#REF!"},{"$error":"#REF!"},{"$error":"#REF!"},{"$error":"#REF!"},0,0,0,{"$error":"#REF!"}]
[{"$error":"#REF!"},{"$error":"#REF!"},{"$error":"#REF!"},{"$error":"#REF!"},{"$error":"#REF!"},0,0,0,{"$error":"#REF!"}]
[{"$error":"#REF!"},{"$error":"#REF!"},{"$error":"#REF!"},{"$error":"#REF!"},{"$error":"#REF!"},0,0,0,{"$error":"#REF!"}]
[{"$error":"#REF!"},{"$error":"#REF!"},{"$error":"#REF!"},{"$error":"#REF!"},{"$error":"#REF!"},"Захламление","Складирование навалом на специально отведенной площадке с твердым покрытием","Сбор отхода, зачистка территории",{"$error":"#REF!"}]
[{"$error":"#REF!"},{"$error":"#REF!"},{"$error":"#REF!"},{"$error":"#REF!"},{"$error":"#REF!"},"Захламление","Складирование навалом на специально отведенной площадке с твердым покрытием","Сбор отхода, зачистка территории",{"$error":"#REF!"}]
[{"$error":"#REF!"},{"$error":"#REF!"},{"$error":"#REF!"},{"$error":"#REF!"},{"$error":"#REF!"},"Захламление","Складирование в металлических емкостях на специально отведенной площадке","Сбор отхода, зачистка территории",{"$error":"#REF!"}]
[{"$error":"#REF!"},{"$error":"#REF!"},{"$error":"#REF!"},{"$error":"#REF!"},{"$error":"#REF!"},"_.._","_.._","_.._",{"$error":"#REF!"}]
[{"$error":"#REF!"},{"$error":"#REF!"},{"$error":"#REF!"},{"$error":"#REF!"},{"$error":"#REF!"},"Захламление","Складирование навалом на специально отведенной площадке с твердым покрытием","Сбор отхода, зачистка территории",{"$error":"#REF!"}]
[{"$error":"#REF!"},{"$error":"#REF!"},{"$error":"#REF!"},{"$error":"#REF!"},{"$error":"#REF!"},0,0,0,{"$error":"#REF!"}]

{"sheet":"Таблица 2.19.","index":23,"n_rows":217,"n_cols":25,"rows_kept":217,"hidden":true,"merged":[[0,0,0,22],[1,18,1,22],[3,0,7,0],[3,1,3,3],[3,4,7,4],[3,5,3,22],[4,1,7,1],[4,2,7,2],[4,3,7,3],[4,5,4,13],[4,14,4,22],[5,5,7,5],[5,6,7,6],[5,7,7,7],[5,8,6,13],[5,14,7,14],[5,15,7,15],[5,16,7,16],[5,17,6,22],[10,0,10,3],[15,0,15,3],[56,0,56,3],[133,0,133,3],[215,0,215,3],[216,0,216,2]],"flags":["formulas_cached_only"]}
["9.ПРЕДЛОЖЕНИЯ ПО ЛИМИТАМ НА РАЗМЕЩЕНИЕ ОТХОДОВ"]
[{"$nulls":18},"Таблица 2.19"]
[]
["№ п/п","Сведения об отходах ",null,null,"Годовой норматив образования отхода на 0 – 0 тонн в год","Лимиты на размещение отходов на период 0 – 0"]
[null,"Наименование вида отхода","Код отхода по ФККО","Класс опасности для окружающей среды ",null,"Передача отходов на размещение ",{"$nulls":8},"Размещение отходов на собственных   объектах размещения "]
[{"$nulls":5},"Наименование объекта  размещения отходов","Собственник  объекта / эксплуатирующая организация","Лимиты на размещение отходов  0 – 0 тонн","в т.ч. по годам, тонн:",{"$nulls":5},"Наименование объекта размещения     отходов","Инвентарный  номер объекта размещения ","Лимиты на размещение отходов  0 – 0 тонн","в т.ч. по годам, тонн:"]
[]
[{"$nulls":8},0,0,0,0,0,0,{"$nulls":3},0,0,0,0,0,0]
[1,2,3,4,6,7,8,9,10,11,12,13,14,15,16,17,18,19,20,21,22,23,24,1]
[{"$error":"#REF!"},{"$error":"#REF!"},{"$error":"#REF!"},{"$error":"#REF!"},{"$error":"#REF!"},{"$nulls":18},{"$error":"#REF!"}]
["Итого по отходам I класса опасности",{"$nulls":3},{"$error":"#REF!"},null,null,0,0,0,0,0,0,0,null,null,0,0,0,0,0,0,0,{"$error":"#REF!"}]
[{"$error":"#REF!"},{"$error":"#REF!"},{"$error":"#REF!"},{"$error":"#REF!"},{"$error":"#REF!"},{"$nulls":18},{"$error":"#REF!"}]
[{"$error":"#REF!"},{"$error":"#REF!"},{"$error":"#REF!"},"открытая площадка 11; помещение - 12",{"$error":"#REF!"},{"$nulls":9},"Помещение (повторное использование)",null,0,0,0,0,0,null,0,{"$error":"#REF!"}]
[{"$error":"#REF!"},{"$error":"#REF!"},{"$error":"#REF!"},{"$error":"#REF!"},{"$error":"#REF!"},{"$nulls":9},"Помещение (повторное использование)",null,0,0,0,0,0,null,0,{"$error":"#REF!"}]
[{"$error":"#REF!"},{"$error":"#REF!"},{"$error":"#REF!"},{"$error":"#REF!"},{"$error":"#REF!"},{"$nulls":18},{"$error":"#REF!"}]
["Итого по отходам II класса опасности",{"$nulls":3},{"$error":"#REF!"},null,null,0,0,0,0,0,0,0,null,null,0,0,0,0,0,0,0,{"$error":"#REF!"}]
[{"$error":"#REF!"},{"$error":"#REF!"},{"$error":"#REF!"},{"$error":"#REF!"},{"$error":"#REF!"},{"$nulls":9},"Помещение (передача)",null,0,0,0,0,0,null,0,{"$error":"#REF!"}]
[{"$error":"#REF!"},{"$error":"#REF!"},{"$error":"#REF!"},{"$error":"#REF!"},{"$error":"#REF!"},{"$nulls":9},"Открытая площадка (повторное использование)",null,0,0,0,0,0,null,0,{"$error":"#REF!"}]
[{"$error":"#REF!"},{"$error":"#REF!"},{"$error":"#REF!"},{"$error":"#REF!"},{"$error":"#REF!"},{"$nulls":18},{"$error":"#REF!"}]
[{"$error":"#REF!"},{"$error":"#REF!"},{"$error":"#REF!"},{"$error":"#REF!"},{"$error":"#REF!"},{"$nulls":18},{"$error":"#REF!"}]
[{"$error":"#REF!"},{"$error":"#REF!"},{"$error":"#REF!"},{"$error":"#REF!"},{"$error":"#REF!"},{"$nulls":18},{"$error":"#REF!"}]
[{"$error":"#REF!"},{"$error":"#REF!"},{"$error":"#REF!"},{"$error":"#REF!"},{"$error":"#REF!"},{"$nulls":18},{"$error":"#REF!"}]
[{"$error":"#REF!"},{"$error":"#REF!"},{"$error":"#REF!"},{"$error":"#REF!"},{"$error":"#REF!"},{"$nulls":18},{"$error":"#REF!"}]
[{"$error":"#REF!"},{"$error":"#REF!"},{"$error":"#REF!"},{"$error":"#REF!"},{"$error":"#REF!"},{"$nulls":18},{"$error":"#REF!"}]
[{"$error":"#REF!"},{"$error":"#REF!"},{"$error":"#REF!"},{"$error":"#REF!"},{"$error":"#REF!"},{"$nulls":18},{"$error":"#REF!"}]
[{"$error":"#REF!"},{"$error":"#REF!"},{"$error":"#REF!"},{"$error":"#REF!"},{"$error":"#REF!"},{"$nulls":18},{"$error":"#REF!"}]
[{"$error":"#REF!"},{"$error":"#REF!"},{"$error":"#REF!"},{"$error":"#REF!"},{"$error":"#REF!"},{"$nulls":18},{"$error":"#REF!"}]
[{"$error":"#REF!"},{"$error":"#REF!"},{"$error":"#REF!"},{"$error":"#REF!"},{"$error":"#REF!"},{"$nulls":11},0,0,0,0,0,null,0,{"$error":"#REF!"}]
[{"$error":"#REF!"},{"$error":"#REF!"},{"$error":"#REF!"},{"$error":"#REF!"},{"$error":"#REF!"},{"$nulls":11},0,0,0,0,0,null,0,{"$error":"#REF!"}]
[{"$error":"#REF!"},{"$error":"#REF!"},{"$error":"#REF!"},{"$error":"#REF!"},{"$error":"#REF!"},{"$nulls":11},0,0,0,0,0,null,0,{"$error":"#REF!"}]
[{"$error":"#REF!"},{"$error":"#REF!"},{"$error":"#REF!"},{"$error":"#REF!"},{"$error":"#REF!"},{"$nulls":18},{"$error":"#REF!"}]
[{"$error":"#REF!"},{"$error":"#REF!"},{"$error":"#REF!"},{"$error":"#REF!"},{"$error":"#REF!"},{"$nulls":9},"Открытая площадка (передача)",null,0,0,0,0,0,null,0,{"$error":"#REF!"}]
[{"$error":"#REF!"},{"$error":"#REF!"},{"$error":"#REF!"},{"$error":"#REF!"},{"$error":"#REF!"},{"$nulls":18},{"$error":"#REF!"}]
[{"$error":"#REF!"},{"$error":"#REF!"},{"$error":"#REF!"},{"$error":"#REF!"},{"$error":"#REF!"},{"$nulls":9},"Помещение (передача)",null,0,0,0,0,0,null,0,{"$error":"#REF!"}]
[{"$error":"#REF!"},{"$error":"#REF!"},{"$error":"#REF!"},{"$error":"#REF!"},{"$error":"#REF!"},{"$nulls":18},{"$error":"#REF!"}]
[{"$error":"#REF!"},{"$error":"#REF!"},{"$error":"#REF!"},{"$error":"#REF!"},{"$error":"#REF!"},{"$nulls":18},{"$error":"#REF!"}]
[{"$error":"#REF!"},{"$error":"#REF!"},{"$error":"#REF!"},{"$error":"#REF!"},{"$error":"#REF!"},{"$nulls":18},{"$error":"#REF!"}]
[{"$error":"#REF!"},{"$error":"#REF!"},{"$error":"#REF!"},{"$error":"#REF!"},{"$error":"#REF!"},{"$nulls":18},{"$error":"#REF!"}]
[{"$error":"#REF!"},{"$error":"#REF!"},{"$error":"#REF!"},{"$error":"#REF!"},{"$error":"#REF!"},{"$nulls":9},"Открытая площадка (повторное использование)",null,0,0,0,0,0,null,0,{"$error":"#REF!"}]
[{"$error":"#REF!"},{"$error":"#REF!"},{"$error":"#REF!"},{"$error":"#REF!"},{"$error":"#REF!"},{"$nulls":18},{"$error":"#REF!"}]
[{"$error":"#REF!"},{"$error":"#REF!"},{"$error":"#REF!"},{"$error":"#REF!"},{"$error":"#REF!"},{"$nulls":18},{"$error":"#REF!"}]
[{"$error":"#REF!"},{"$error":"#REF!"},{"$error":"#REF!"},{"$error":"#REF!"},{"$error":"#REF!"},{"$nulls":18},{"$error":"#REF!"}]
[{"$error":"#REF!"},{"$error":"#REF!"},{"$error":"#REF!"},{"$error":"#REF!"},{"$error":"#REF!"},{"$nulls":18},{"$error":"#REF!"}]
[{"$error":"#REF!"},{"$error":"#REF!"},{"$error":"#REF!"},{"$error":"#REF!"},{"$error":"#REF!"},{"$nulls":18},{"$error":"#REF!"}]
[{"$error":"#REF!"},{"$error":"#REF!"},{"$error":"#REF!"},{"$error":"#REF!"},{"$error":"#REF!"},{"$nulls":18},{"$error":"#REF!"}]
[{"$error":"#REF!"},{"$error":"#REF!"},{"$error":"#REF!"},{"$error":"#REF!"},{"$error":"#REF!"},{"$nulls":18},{"$error":"#REF!"}]
[{"$error":"#REF!"},{"$error":"#REF!"},{"$error":"#REF!"},{"$error":"#REF!"},{"$error":"#REF!"},{"$nulls":18},{"$error":"#REF!"}]
[{"$error":"#REF!"},{"$error":"#REF!"},{"$error":"#REF!"},{"$error":"#REF!"},{"$error":"#REF!"},{"$nulls":18},{"$error":"#REF!"}]
[{"$error":"#REF!"},{"$error":"#REF!"},{"$error":"#REF!"},{"$error":"#REF!"},{"$error":"#REF!"},{"$nulls":18},{"$error":"#REF!"}]
[{"$error":"#REF!"},{"$error":"#REF!"},{"$error":"#REF!"},{"$error":"#REF!"},{"$error":"#REF!"},{"$nulls":18},{"$error":"#REF!"}]
[{"$error":"#REF!"},{"$error":"#REF!"},{"$error":"#REF!"},{"$error":"#REF!"},{"$error":"#REF!"},{"$nulls":18},{"$error":"#REF!"}]
[{"$error":"#REF!"},{"$error":"#REF!"},{"$error":"#REF!"},{"$error":"#REF!"},{"$error":"#REF!"},{"$nulls":18},{"$error":"#REF!"}]
[{"$error":"#REF!"},{"$error":"#REF!"},{"$error":"#REF!"},{"$error":"#REF!"},{"$error":"#REF!"},{"$nulls":18},{"$error":"#REF!"}]
[{"$error":"#REF!"},{"$error":"#REF!"},{"$error":"#REF!"},{"$error":"#REF!"},{"$error":"#REF!"},{"$nulls":18},{"$error":"#REF!"}]
[{"$error":"#REF!"},{"$error":"#REF!"},{"$error":"#REF!"},{"$error":"#REF!"},{"$error":"#REF!"},{"$nulls":18},{"$error":"#REF!"}]
[{"$error":"#REF!"},{"$error":"#REF!"},{"$error":"#REF!"},{"$error":"#REF!"},{"$error":"#REF!"},{"$nulls":9},"Помещение (передача)",null,0,0,0,0,0,null,0,{"$error":"#REF!"}]
["Итого по отходам III класса опасности",{"$nulls":3},{"$error":"#REF!"},null,null,0,0,0,0,0,0,0,null,null,0,0,0,0,0,0,0,{"$error":"#REF!"}]
[{"$error":"#REF!"},{"$error":"#REF!"},{"$error":"#REF!"},{"$error":"#REF!"},{"$error":"#REF!"},{"$error":"#REF!"},{"$error":"#REF!"},{"$error":"#REF!"},{"$error":"#REF!"},{"$error":"#REF!"},{"$error":"#REF!"},{"$error":"#REF!"},{"$error":"#REF!"},{"$error":"#REF!"},{"$nulls":9},{"$error":"#REF!"},{"$error":"#REF!"}]
[{"$error":"#REF!"},{"$error":"#REF!"},{"$error":"#REF!"},{"$error":"#REF!"},{"$error":"#REF!"},{"$error":"#REF!"},{"$error":"#REF!"},{"$error":"#REF!"},{"$error":"#REF!"},{"$error":"#REF!"},{"$error":"#REF!"},{"$error":"#REF!"},{"$error":"#REF!"},{"$error":"#REF!"},{"$nulls":9},{"$error":"#REF!"},{"$error":"#REF!"}]
[{"$error":"#REF!"},{"$error":"#REF!"},{"$error":"#REF!"},{"$error":"#REF!"},{"$error":"#REF!"},{"$error":"#REF!"},{"$error":"#REF!"},{"$error":"#REF!"},{"$error":"#REF!"},{"$error":"#REF!"},{"$error":"#REF!"},{"$error":"#REF!"},{"$error":"#REF!"},{"$error":"#REF!"},{"$nulls":9},{"$error":"#REF!"},{"$error":"#REF!"}]
[{"$error":"#REF!"},{"$error":"#REF!"},{"$error":"#REF!"},{"$error":"#REF!"},{"$error":"#REF!"},{"$error":"#REF!"},{"$error":"#REF!"},{"$error":"#REF!"},{"$error":"#REF!"},{"$error":"#REF!"},{"$error":"#REF!"},{"$error":"#REF!"},{"$error":"#REF!"},{"$error":"#REF!"},{"$nulls":9},{"$error":"#REF!"},{"$error":"#REF!"}]
[{"$error":"#REF!"},{"$error":"#REF!"},{"$error":"#REF!"},{"$error":"#REF!"},{"$error":"#REF!"},{"$error":"#REF!"},{"$error":"#REF!"},{"$error":"#REF!"},{"$error":"#REF!"},{"$error":"#REF!"},{"$error":"#REF!"},{"$error":"#REF!"},{"$error":"#REF!"},{"$error":"#REF!"},{"$nulls":9},{"$error":"#REF!"},{"$error":"#REF!"}]
[{"$error":"#REF!"},{"$error":"#REF!"},{"$error":"#REF!"},{"$error":"#REF!"},{"$error":"#REF!"},{"$error":"#REF!"},{"$error":"#REF!"},{"$error":"#REF!"},{"$error":"#REF!"},{"$error":"#REF!"},{"$error":"#REF!"},{"$error":"#REF!"},{"$error":"#REF!"},{"$error":"#REF!"},{"$nulls":9},{"$error":"#REF!"},{"$error":"#REF!"}]
[{"$error":"#REF!"},{"$error":"#REF!"},{"$error":"#REF!"},{"$error":"#REF!"},{"$error":"#REF!"},{"$error":"#REF!"},{"$error":"#REF!"},{"$error":"#REF!"},{"$error":"#REF!"},{"$error":"#REF!"},{"$error":"#REF!"},{"$error":"#REF!"},{"$error":"#REF!"},{"$error":"#REF!"},{"$nulls":9},{"$error":"#REF!"},{"$error":"#REF!"}]
[{"$error":"#REF!"},{"$error":"#REF!"},{"$error":"#REF!"},{"$error":"#REF!"},{"$error":"#REF!"},{"$error":"#REF!"},{"$error":"#REF!"},{"$error":"#REF!"},{"$error":"#REF!"},{"$error":"#REF!"},{"$error":"#REF!"},{"$error":"#REF!"},{"$error":"#REF!"},{"$error":"#REF!"},{"$nulls":9},{"$error":"#REF!"},{"$error":"#REF!"}]
[{"$error":"#REF!"},{"$error":"#REF!"},{"$error":"#REF!"},{"$error":"#REF!"},{"$error":"#REF!"},{"$error":"#REF!"},{"$error":"#REF!"},{"$error":"#REF!"},{"$error":"#REF!"},{"$error":"#REF!"},{"$error":"#REF!"},{"$error":"#REF!"},{"$error":"#REF!"},{"$error":"#REF!"},{"$nulls":9},{"$error":"#REF!"},{"$error":"#REF!"}]
[{"$error":"#REF!"},{"$error":"#REF!"},{"$error":"#REF!"},{"$error":"#REF!"},{"$error":"#REF!"},{"$error":"#REF!"},{"$error":"#REF!"},{"$error":"#REF!"},{"$error":"#REF!"},{"$error":"#REF!"},{"$error":"#REF!"},{"$error":"#REF!"},{"$error":"#REF!"},{"$error":"#REF!"},{"$nulls":9},{"$error":"#REF!"},{"$error":"#REF!"}]
[{"$error":"#REF!"},{"$error":"#REF!"},{"$error":"#REF!"},{"$error":"#REF!"},{"$error":"#REF!"},{"$error":"#REF!"},{"$error":"#REF!"},{"$error":"#REF!"},{"$error":"#REF!"},{"$error":"#REF!"},{"$error":"#REF!"},{"$error":"#REF!"},{"$error":"#REF!"},{"$error":"#REF!"},{"$nulls":9},{"$error":"#REF!"},{"$error":"#REF!"}]
[{"$error":"#REF!"},{"$error":"#REF!"},{"$error":"#REF!"},{"$error":"#REF!"},{"$error":"#REF!"},{"$error":"#REF!"},{"$error":"#REF!"},{"$error":"#REF!"},{"$error":"#REF!"},{"$error":"#REF!"},{"$error":"#REF!"},{"$error":"#REF!"},{"$error":"#REF!"},{"$error":"#REF!"},{"$nulls":9},{"$error":"#REF!"},{"$error":"#REF!"}]
[{"$error":"#REF!"},{"$error":"#REF!"},{"$error":"#REF!"},{"$error":"#REF!"},{"$error":"#REF!"},{"$error":"#REF!"},{"$error":"#REF!"},{"$error":"#REF!"},{"$error":"#REF!"},{"$error":"#REF!"},{"$error":"#REF!"},{"$error":"#REF!"},{"$error":"#REF!"},{"$error":"#REF!"},{"$nulls":9},{"$error":"#REF!"},{"$error":"#REF!"}]
[{"$error":"#REF!"},{"$error":"#REF!"},{"$error":"#REF!"},{"$error":"#REF!"},{"$error":"#REF!"},{"$error":"#REF!"},{"$error":"#REF!"},{"$error":"#REF!"},{"$error":"#REF!"},{"$error":"#REF!"},{"$error":"#REF!"},{"$error":"#REF!"},{"$error":"#REF!"},{"$error":"#REF!"},{"$nulls":9},{"$error":"#REF!"},{"$error":"#REF!"}]
[{"$error":"#REF!"},{"$error":"#REF!"},{"$error":"#REF!"},{"$error":"#REF!"},{"$error":"#REF!"},{"$error":"#REF!"},{"$error":"#REF!"},{"$error":"#REF!"},{"$error":"#REF!"},{"$error":"#REF!"},{"$error":"#REF!"},{"$error":"#REF!"},{"$error":"#REF!"},{"$error":"#REF!"},{"$nulls":9},{"$error":"#REF!"},{"$error":"#REF!"}]
[{"$error":"#REF!"},{"$error":"#REF!"},{"$error":"#REF!"},{"$error":"#REF!"},{"$error":"#REF!"},{"$error":"#REF!"},{"$error":"#REF!"},{"$error":"#REF!"},{"$error":"#REF!"},{"$error":"#REF!"},{"$error":"#REF!"},{"$error":"#REF!"},{"$error":"#REF!"},{"$error":"#REF!"},{"$nulls":9},{"$error":"#REF!"},{"$error":"#REF!"}]
[{"$error":"#REF!"},{"$error":"#REF!"},{"$error":"#REF!"},{"$error":"#REF!"},{"$error":"#REF!"},{"$error":"#REF!"},{"$error":"#REF!"},{"$error":"#REF!"},{"$error":"#REF!"},{"$error":"#REF!"},{"$error":"#REF!"},{"$error":"#REF!"},{"$error":"#REF!"},{"$error":"#REF!"},{"$nulls":9},{"$error":"#REF!"},{"$error":"#REF!"}]
[{"$error":"#REF!"},{"$error":"#REF!"},{"$error":"#REF!"},{"$error":"#REF!"},{"$error":"#REF!"},{"$error":"#REF!"},{"$error":"#REF!"},{"$error":"#REF!"},{"$error":"#REF!"},{"$error":"#REF!"},{"$error":"#REF!"},{"$error":"#REF!"},{"$error":"#REF!"},{"$error":"#REF!"},{"$nulls":9},{"$error":"#REF!"},{"$error":"#REF!"}]
[{"$error":"#REF!"},{"$error":"#REF!"},{"$error":"#REF!"},{"$error":"#REF!"},{"$error":"#REF!"},{"$error":"#REF!"},{"$error":"#REF!"},{"$error":"#REF!"},{"$error":"#REF!"},{"$error":"#REF!"},{"$error":"#REF!"},{"$error":"#REF!"},{"$error":"#REF!"},{"$error":"#REF!"},{"$nulls":9},{"$error":"#REF!"},{"$error":"#REF!"}]
[{"$error":"#REF!"},{"$error":"#REF!"},{"$error":"#REF!"},{"$error":"#REF!"},{"$error":"#REF!"},{"$error":"#REF!"},{"$error":"#REF!"},{"$error":"#REF!"},{"$error":"#REF!"},{"$error":"#REF!"},{"$error":"#REF!"},{"$error":"#REF!"},{"$error":"#REF!"},{"$error":"#REF!"},{"$nulls":9},{"$error":"#REF!"},{"$error":"#REF!"}]
[{"$error":"#REF!"},{"$error":"#REF!"},{"$error":"#REF!"},{"$error":"#REF!"},{"$error":"#REF!"},{"$error":"#REF!"},{"$error":"#REF!"},{"$error":"#REF!"},{"$error":"#REF!"},{"$error":"#REF!"},{"$error":"#REF!"},{"$error":"#REF!"},{"$error":"#REF!"},{"$error":"#REF!"},{"$nulls":9},{"$error":"#REF!"},{"$error":"#REF!"}]
[{"$error":"#REF!"},{"$error":"#REF!"},{"$error":"#REF!"},{"$error":"#REF!"},{"$error":"#REF!"},{"$error":"#REF!"},{"$error":"#REF!"},{"$error":"#REF!"},{"$error":"#REF!"},{"$error":"#REF!"},{"$error":"#REF!"},{"$error":"#REF!"},{"$error":"#REF!"},{"$error":"#REF!"},{"$nulls":9},{"$error":"#REF!"},{"$error":"#REF!"}]
[{"$error":"#REF!"},{"$error":"#REF!"},{"$error":"#REF!"},{"$error":"#REF!"},{"$error":"#REF!"},{"$error":"#REF!"},{"$error":"#REF!"},{"$error":"#REF!"},{"$error":"#REF!"},{"$error":"#REF!"},{"$error":"#REF!"},{"$error":"#REF!"},{"$error":"#REF!"},{"$error":"#REF!"},{"$nulls":9},{"$error":"#REF!"},{"$error":"#REF!"}]
[{"$error":"#REF!"},{"$error":"#REF!"},{"$error":"#REF!"},{"$error":"#REF!"},{"$error":"#REF!"},{"$nulls":18},{"$error":"#REF!"},{"$error":"#REF!"}]
[{"$error":"#REF!"},{"$error":"#REF!"},{"$error":"#REF!"},{"$error":"#REF!"},{"$error":"#REF!"},{"$error":"#REF!"},{"$error":"#REF!"},{"$error":"#REF!"},{"$error":"#REF!"},{"$error":"#REF!"},{"$error":"#REF!"},{"$error":"#REF!"},{"$error":"#REF!"},{"$error":"#REF!"},{"$nulls":9},{"$error":"#REF!"},{"$error":"#REF!"}]
[{"$error":"#REF!"},{"$error":"#REF!"},{"$error":"#REF!"},{"$error":"#REF!"},{"$error":"#REF!"},{"$error":"#REF!"},{"$error":"#REF!"},{"$error":"#REF!"},{"$error":"#REF!"},{"$error":"#REF!"},{"$error":"#REF!"},{"$error":"#REF!"},{"$error":"#REF!"},{"$error":"#REF!"},{"$nulls":9},{"$error":"#REF!"},{"$error":"#REF!"}]
[{"$error":"#REF!"},{"$error":"#REF!"},{"$error":"#REF!"},{"$error":"#REF!"},{"$error":"#REF!"},{"$error":"#REF!"},{"$error":"#REF!"},{"$error":"#REF!"},{"$error":"#REF!"},{"$error":"#REF!"},{"$error":"#REF!"},{"$error":"#REF!"},{"$error":"#REF!"},{"$error":"#REF!"},{"$nulls":9},{"$error":"#REF!"},{"$error":"#REF!"}]
[{"$error":"#REF!"},{"$error":"#REF!"},{"$error":"#REF!"},{"$error":"#REF!"},{"$error":"#REF!"},{"$error":"#REF!"},{"$error":"#REF!"},{"$error":"#REF!"},{"$error":"#REF!"},{"$error":"#REF!"},{"$error":"#REF!"},{"$error":"#REF!"},{"$error":"#REF!"},{"$error":"#REF!"},{"$nulls":9},{"$error":"#REF!"},{"$error":"#REF!"}]
[{"$error":"#REF!"},{"$error":"#REF!"},{"$error":"#REF!"},{"$error":"#REF!"},{"$error":"#REF!"},{"$error":"#REF!"},{"$error":"#REF!"},{"$error":"#REF!"},{"$error":"#REF!"},{"$error":"#REF!"},{"$error":"#REF!"},{"$error":"#REF!"},{"$error":"#REF!"},{"$error":"#REF!"},{"$nulls":9},{"$error":"#REF!"},{"$error":"#REF!"}]
[{"$error":"#REF!"},{"$error":"#REF!"},{"$error":"#REF!"},{"$error":"#REF!"},{"$error":"#REF!"},{"$error":"#REF!"},{"$error":"#REF!"},{"$error":"#REF!"},{"$error":"#REF!"},{"$error":"#REF!"},{"$error":"#REF!"},{"$error":"#REF!"},{"$error":"#REF!"},{"$error":"#REF!"},{"$nulls":9},{"$error":"#REF!"},{"$error":"#REF!"}]
[{"$error":"#REF!"},{"$error":"#REF!"},{"$error":"#REF!"},{"$error":"#REF!"},{"$error":"#REF!"},{"$error":"#REF!"},{"$error":"#REF!"},{"$error":"#REF!"},{"$error":"#REF!"},{"$error":"#REF!"},{"$error":"#REF!"},{"$error":"#REF!"},{"$error":"#REF!"},{"$error":"#REF!"},{"$nulls":9},{"$error":"#REF!"},{"$error":"#REF!"}]
[{"$error":"#REF!"},{"$error":"#REF!"},{"$error":"#REF!"},{"$error":"#REF!"},{"$error":"#REF!"},{"$error":"#REF!"},{"$error":"#REF!"},{"$error":"#REF!"},{"$error":"#REF!"},{"$error":"#REF!"},{"$error":"#REF!"},{"$error":"#REF!"},{"$error":"#REF!"},{"$error":"#REF!"},{"$nulls":9},{"$error":"#REF!"},{"$error":"#REF!"}]
[{"$error":"#REF!"},{"$error":"#REF!"},{"$error":"#REF!"},{"$error":"#REF!"},{"$error":"#REF!"},{"$error":"#REF!"},{"$error":"#REF!"},{"$error":"#REF!"},{"$error":"#REF!"},{"$error":"#REF!"},{"$error":"#REF!"},{"$error":"#REF!"},{"$error":"#REF!"},{"$error":"#REF!"},{"$nulls":9},{"$error":"#REF!"},{"$error":"#REF!"}]
[{"$error":"#REF!"},{"$error":"#REF!"},{"$error":"#REF!"},{"$error":"#REF!"},{"$error":"#REF!"},{"$error":"#REF!"},{"$error":"#REF!"},{"$error":"#REF!"},{"$error":"#REF!"},{"$error":"#REF!"},{"$error":"#REF!"},{"$error":"#REF!"},{"$error":"#REF!"},{"$error":"#REF!"},{"$nulls":9},{"$error":"#REF!"},{"$error":"#REF!"}]
[{"$error":"#REF!"},{"$error":"#REF!"},{"$error":"#REF!"},{"$error":"#REF!"},{"$error":"#REF!"},{"$error":"#REF!"},{"$error":"#REF!"},{"$error":"#REF!"},{"$error":"#REF!"},{"$error":"#REF!"},{"$error":"#REF!"},{"$error":"#REF!"},{"$error":"#REF!"},{"$error":"#REF!"},{"$nulls":9},{"$error":"#REF!"},{"$error":"#REF!"}]
[{"$error":"#REF!"},{"$error":"#REF!"},{"$error":"#REF!"},{"$error":"#REF!"},{"$error":"#REF!"},{"$error":"#REF!"},{"$error":"#REF!"},{"$error":"#REF!"},{"$error":"#REF!"},{"$error":"#REF!"},{"$error":"#REF!"},{"$error":"#REF!"},{"$error":"#REF!"},{"$error":"#REF!"},{"$nulls":9},{"$error":"#REF!"},{"$error":"#REF!"}]
[{"$error":"#REF!"},{"$error":"#REF!"},{"$error":"#REF!"},{"$error":"#REF!"},{"$error":"#REF!"},{"$error":"#REF!"},{"$error":"#REF!"},{"$error":"#REF!"},{"$error":"#REF!"},{"$error":"#REF!"},{"$error":"#REF!"},{"$error":"#REF!"},{"$error":"#REF!"},{"$error":"#REF!"},{"$nulls":9},{"$error":"#REF!"},{"$error":"#REF!"}]
[{"$error":"#REF!"},{"$error":"#REF!"},{"$error":"#REF!"},{"$error":"#REF!"},{"$error":"#REF!"},{"$error":"#REF!"},{"$error":"#REF!"},{"$error":"#REF!"},{"$error":"#REF!"},{"$error":"#REF!"},{"$error":"#REF!"},{"$error":"#REF!"},{"$error":"#REF!"},{"$error":"#REF!"},{"$nulls":9},{"$error":"#REF!"},{"$error":"#REF!"}]
[{"$error":"#REF!"},{"$error":"#REF!"},{"$error":"#REF!"},{"$error":"#REF!"},{"$error":"#REF!"},{"$error":"#REF!"},{"$error":"#REF!"},{"$error":"#REF!"},{"$error":"#REF!"},{"$error":"#REF!"},{"$error":"#REF!"},{"$error":"#REF!"},{"$error":"#REF!"},{"$error":"#REF!"},{"$nulls":9},{"$error":"#REF!"},{"$error":"#REF!"}]
[{"$error":"#REF!"},{"$error":"#REF!"},{"$error":"#REF!"},{"$error":"#REF!"},{"$error":"#REF!"},{"$error":"#REF!"},{"$error":"#REF!"},{"$error":"#REF!"},{"$error":"#REF!"},{"$error":"#REF!"},{"$error":"#REF!"},{"$error":"#REF!"},{"$error":"#REF!"},{"$error":"#REF!"},{"$nulls":9},{"$error":"#REF!"},{"$error":"#REF!"}]
[{"$error":"#REF!"},{"$error":"#REF!"},{"$error":"#REF!"},{"$error":"#REF!"},{"$error":"#REF!"},{"$error":"#REF!"},{"$error":"#REF!"},{"$error":"#REF!"},{"$error":"#REF!"},{"$error":"#REF!"},{"$error":"#REF!"},{"$error":"#REF!"},{"$error":"#REF!"},{"$error":"#REF!"},{"$nulls":9},{"$error":"#REF!"},{"$error":"#REF!"}]
[{"$error":"#REF!"},{"$error":"#REF!"},{"$error":"#REF!"},{"$error":"#REF!"},{"$error":"#REF!"},{"$error":"#REF!"},{"$error":"#REF!"},{"$error":"#REF!"},{"$error":"#REF!"},{"$error":"#REF!"},{"$error":"#REF!"},{"$error":"#REF!"},{"$error":"#REF!"},{"$error":"#REF!"},{"$nulls":9},{"$error":"#REF!"},{"$error":"#REF!"}]
[{"$error":"#REF!"},{"$error":"#REF!"},{"$error":"#REF!"},{"$error":"#REF!"},{"$error":"#REF!"},{"$error":"#REF!"},{"$error":"#REF!"},{"$error":"#REF!"},{"$error":"#REF!"},{"$error":"#REF!"},{"$error":"#REF!"},{"$error":"#REF!"},{"$error":"#REF!"},{"$error":"#REF!"},{"$nulls":9},{"$error":"#REF!"},{"$error":"#REF!"}]
[{"$error":"#REF!"},{"$error":"#REF!"},{"$error":"#REF!"},{"$error":"#REF!"},{"$error":"#REF!"},{"$error":"#REF!"},{"$error":"#REF!"},{"$error":"#REF!"},{"$error":"#REF!"},{"$error":"#REF!"},{"$error":"#REF!"},{"$error":"#REF!"},{"$error":"#REF!"},{"$error":"#REF!"},{"$nulls":9},{"$error":"#REF!"},{"$error":"#REF!"}]
[{"$error":"#REF!"},{"$error":"#REF!"},{"$error":"#REF!"},{"$error":"#REF!"},{"$error":"#REF!"},{"$error":"#REF!"},{"$error":"#REF!"},{"$error":"#REF!"},{"$error":"#REF!"},{"$error":"#REF!"},{"$error":"#REF!"},{"$error":"#REF!"},{"$error":"#REF!"},{"$error":"#REF!"},{"$nulls":9},{"$error":"#REF!"},{"$error":"#REF!"}]
[{"$error":"#REF!"},{"$error":"#REF!"},{"$error":"#REF!"},{"$error":"#REF!"},{"$error":"#REF!"},{"$error":"#REF!"},{"$error":"#REF!"},{"$error":"#REF!"},{"$error":"#REF!"},{"$error":"#REF!"},{"$error":"#REF!"},{"$error":"#REF!"},{"$error":"#REF!"},{"$error":"#REF!"},{"$nulls":9},{"$error":"#REF!"},{"$error":"#REF!"}]
[{"$error":"#REF!"},{"$error":"#REF!"},{"$error":"#REF!"},{"$error":"#REF!"},{"$error":"#REF!"},{"$error":"#REF!"},{"$error":"#REF!"},{"$error":"#REF!"},{"$error":"#REF!"},{"$error":"#REF!"},{"$error":"#REF!"},{"$error":"#REF!"},{"$error":"#REF!"},{"$error":"#REF!"},{"$nulls":9},{"$error":"#REF!"},{"$error":"#REF!"}]
[{"$error":"#REF!"},{"$error":"#REF!"},{"$error":"#REF!"},{"$error":"#REF!"},{"$error":"#REF!"},{"$error":"#REF!"},{"$error":"#REF!"},{"$error":"#REF!"},{"$error":"#REF!"},{"$error":"#REF!"},{"$error":"#REF!"},{"$error":"#REF!"},{"$error":"#REF!"},{"$error":"#REF!"},{"$nulls":9},{"$error":"#REF!"},{"$error":"#REF!"}]
[{"$error":"#REF!"},{"$error":"#REF!"},{"$error":"#REF!"},{"$error":"#REF!"},{"$error":"#REF!"},{"$error":"#REF!"},{"$error":"#REF!"},{"$error":"#REF!"},{"$error":"#REF!"},{"$error":"#REF!"},{"$error":"#REF!"},{"$error":"#REF!"},{"$error":"#REF!"},{"$error":"#REF!"},{"$nulls":9},{"$error":"#REF!"},{"$error":"#REF!"}]
[{"$error":"#REF!"},{"$error":"#REF!"},{"$error":"#REF!"},{"$error":"#REF!"},{"$error":"#REF!"},{"$error":"#REF!"},{"$error":"#REF!"},{"$error":"#REF!"},{"$error":"#REF!"},{"$error":"#REF!"},{"$error":"#REF!"},{"$error":"#REF!"},{"$error":"#REF!"},{"$error":"#REF!"},{"$nulls":9},{"$error":"#REF!"},{"$error":"#REF!"}]
[{"$error":"#REF!"},{"$error":"#REF!"},{"$error":"#REF!"},{"$error":"#REF!"},{"$error":"#REF!"},{"$error":"#REF!"},{"$error":"#REF!"},{"$error":"#REF!"},{"$error":"#REF!"},{"$error":"#REF!"},{"$error":"#REF!"},{"$error":"#REF!"},{"$error":"#REF!"},{"$error":"#REF!"},{"$nulls":9},{"$error":"#REF!"},{"$error":"#REF!"}]
[{"$error":"#REF!"},{"$error":"#REF!"},{"$error":"#REF!"},{"$error":"#REF!"},{"$error":"#REF!"},{"$error":"#REF!"},{"$error":"#REF!"},{"$error":"#REF!"},{"$error":"#REF!"},{"$error":"#REF!"},{"$error":"#REF!"},{"$error":"#REF!"},{"$error":"#REF!"},{"$error":"#REF!"},{"$nulls":9},{"$error":"#REF!"},{"$error":"#REF!"}]
[{"$error":"#REF!"},{"$error":"#REF!"},{"$error":"#REF!"},{"$error":"#REF!"},{"$error":"#REF!"},{"$error":"#REF!"},{"$error":"#REF!"},{"$error":"#REF!"},{"$error":"#REF!"},{"$error":"#REF!"},{"$error":"#REF!"},{"$error":"#REF!"},{"$error":"#REF!"},{"$error":"#REF!"},{"$nulls":9},{"$error":"#REF!"},{"$error":"#REF!"}]
[{"$error":"#REF!"},{"$error":"#REF!"},{"$error":"#REF!"},{"$error":"#REF!"},{"$error":"#REF!"},{"$error":"#REF!"},{"$error":"#REF!"},{"$error":"#REF!"},{"$error":"#REF!"},{"$error":"#REF!"},{"$error":"#REF!"},{"$error":"#REF!"},{"$error":"#REF!"},{"$error":"#REF!"},{"$nulls":9},{"$error":"#REF!"},{"$error":"#REF!"}]
[{"$error":"#REF!"},{"$error":"#REF!"},{"$error":"#REF!"},{"$error":"#REF!"},{"$error":"#REF!"},{"$error":"#REF!"},{"$error":"#REF!"},{"$error":"#REF!"},{"$error":"#REF!"},{"$error":"#REF!"},{"$error":"#REF!"},{"$error":"#REF!"},{"$error":"#REF!"},{"$error":"#REF!"},{"$nulls":9},{"$error":"#REF!"},{"$error":"#REF!"}]
[{"$error":"#REF!"},{"$error":"#REF!"},{"$error":"#REF!"},{"$error":"#REF!"},{"$error":"#REF!"},{"$error":"#REF!"},{"$error":"#REF!"},{"$error":"#REF!"},{"$error":"#REF!"},{"$error":"#REF!"},{"$error":"#REF!"},{"$error":"#REF!"},{"$error":"#REF!"},{"$error":"#REF!"},{"$nulls":9},{"$error":"#REF!"},{"$error":"#REF!"}]
[{"$error":"#REF!"},{"$error":"#REF!"},{"$error":"#REF!"},{"$error":"#REF!"},{"$error":"#REF!"},{"$error":"#REF!"},{"$error":"#REF!"},{"$error":"#REF!"},{"$error":"#REF!"},{"$error":"#REF!"},{"$error":"#REF!"},{"$error":"#REF!"},{"$error":"#REF!"},{"$error":"#REF!"},{"$nulls":9},{"$error":"#REF!"},{"$error":"#REF!"}]
[{"$error":"#REF!"},{"$error":"#REF!"},{"$error":"#REF!"},{"$error":"#REF!"},{"$error":"#REF!"},{"$error":"#REF!"},{"$error":"#REF!"},{"$error":"#REF!"},{"$error":"#REF!"},{"$error":"#REF!"},{"$error":"#REF!"},{"$error":"#REF!"},{"$error":"#REF!"},{"$error":"#REF!"},{"$nulls":9},{"$error":"#REF!"},{"$error":"#REF!"}]
[{"$error":"#REF!"},{"$error":"#REF!"},{"$error":"#REF!"},{"$error":"#REF!"},{"$error":"#REF!"},{"$error":"#REF!"},{"$error":"#REF!"},{"$error":"#REF!"},{"$error":"#REF!"},{"$error":"#REF!"},{"$error":"#REF!"},{"$error":"#REF!"},{"$error":"#REF!"},{"$error":"#REF!"},{"$nulls":9},{"$error":"#REF!"},{"$error":"#REF!"}]
[{"$error":"#REF!"},{"$error":"#REF!"},{"$error":"#REF!"},{"$error":"#REF!"},{"$error":"#REF!"},{"$error":"#REF!"},{"$error":"#REF!"},{"$error":"#REF!"},{"$error":"#REF!"},{"$error":"#REF!"},{"$error":"#REF!"},{"$error":"#REF!"},{"$error":"#REF!"},{"$error":"#REF!"},{"$nulls":9},{"$error":"#REF!"},{"$error":"#REF!"}]
[{"$error":"#REF!"},{"$error":"#REF!"},{"$error":"#REF!"},{"$error":"#REF!"},{"$error":"#REF!"},{"$error":"#REF!"},{"$error":"#REF!"},{"$error":"#REF!"},{"$error":"#REF!"},{"$error":"#REF!"},{"$error":"#REF!"},{"$error":"#REF!"},{"$error":"#REF!"},{"$error":"#REF!"},{"$nulls":9},{"$error":"#REF!"},{"$error":"#REF!"}]
[{"$error":"#REF!"},{"$error":"#REF!"},{"$error":"#REF!"},{"$error":"#REF!"},{"$error":"#REF!"},{"$error":"#REF!"},{"$error":"#REF!"},{"$error":"#REF!"},{"$error":"#REF!"},{"$error":"#REF!"},{"$error":"#REF!"},{"$error":"#REF!"},{"$error":"#REF!"},{"$error":"#REF!"},{"$nulls":9},{"$error":"#REF!"},{"$error":"#REF!"}]
[{"$error":"#REF!"},{"$error":"#REF!"},{"$error":"#REF!"},{"$error":"#REF!"},{"$error":"#REF!"},{"$error":"#REF!"},{"$error":"#REF!"},{"$error":"#REF!"},{"$error":"#REF!"},{"$error":"#REF!"},{"$error":"#REF!"},{"$error":"#REF!"},{"$error":"#REF!"},{"$error":"#REF!"},{"$nulls":9},{"$error":"#REF!"},{"$error":"#REF!"}]
[{"$error":"#REF!"},{"$error":"#REF!"},{"$error":"#REF!"},{"$error":"#REF!"},{"$error":"#REF!"},{"$error":"#REF!"},{"$error":"#REF!"},{"$error":"#REF!"},{"$error":"#REF!"},{"$error":"#REF!"},{"$error":"#REF!"},{"$error":"#REF!"},{"$error":"#REF!"},{"$error":"#REF!"},{"$nulls":9},{"$error":"#REF!"},{"$error":"#REF!"}]
[{"$error":"#REF!"},{"$error":"#REF!"},{"$error":"#REF!"},{"$error":"#REF!"},{"$error":"#REF!"},{"$error":"#REF!"},{"$error":"#REF!"},{"$error":"#REF!"},{"$error":"#REF!"},{"$error":"#REF!"},{"$error":"#REF!"},{"$error":"#REF!"},{"$error":"#REF!"},{"$error":"#REF!"},{"$nulls":9},{"$error":"#REF!"},{"$error":"#REF!"}]
[{"$error":"#REF!"},{"$error":"#REF!"},{"$error":"#REF!"},{"$error":"#REF!"},{"$error":"#REF!"},{"$error":"#REF!"},{"$error":"#REF!"},{"$error":"#REF!"},{"$error":"#REF!"},{"$error":"#REF!"},{"$error":"#REF!"},{"$error":"#REF!"},{"$error":"#REF!"},{"$error":"#REF!"},{"$nulls":9},{"$error":"#REF!"},{"$error":"#REF!"}]
[{"$error":"#REF!"},{"$error":"#REF!"},{"$error":"#REF!"},{"$error":"#REF!"},{"$error":"#REF!"},{"$error":"#REF!"},{"$error":"#REF!"},{"$error":"#REF!"},{"$error":"#REF!"},{"$error":"#REF!"},{"$error":"#REF!"},{"$error":"#REF!"},{"$error":"#REF!"},{"$error":"#REF!"},{"$nulls":9},{"$error":"#REF!"},{"$error":"#REF!"}]
[{"$error":"#REF!"},{"$error":"#REF!"},{"$error":"#REF!"},{"$error":"#REF!"},{"$error":"#REF!"},{"$error":"#REF!"},{"$error":"#REF!"},{"$error":"#REF!"},{"$error":"#REF!"},{"$error":"#REF!"},{"$error":"#REF!"},{"$error":"#REF!"},{"$error":"#REF!"},{"$error":"#REF!"},{"$nulls":9},{"$error":"#REF!"},{"$error":"#REF!"}]
[{"$error":"#REF!"},{"$error":"#REF!"},{"$error":"#REF!"},{"$error":"#REF!"},{"$error":"#REF!"},{"$error":"#REF!"},{"$error":"#REF!"},{"$error":"#REF!"},{"$error":"#REF!"},{"$error":"#REF!"},{"$error":"#REF!"},{"$error":"#REF!"},{"$error":"#REF!"},{"$error":"#REF!"},{"$nulls":9},{"$error":"#REF!"},{"$error":"#REF!"}]
[{"$error":"#REF!"},{"$error":"#REF!"},{"$error":"#REF!"},{"$error":"#REF!"},{"$error":"#REF!"},{"$error":"#REF!"},{"$error":"#REF!"},{"$error":"#REF!"},{"$error":"#REF!"},{"$error":"#REF!"},{"$error":"#REF!"},{"$error":"#REF!"},{"$error":"#REF!"},{"$error":"#REF!"},{"$nulls":9},{"$error":"#REF!"},{"$error":"#REF!"}]
[{"$error":"#REF!"},{"$error":"#REF!"},{"$error":"#REF!"},{"$error":"#REF!"},{"$error":"#REF!"},{"$error":"#REF!"},{"$error":"#REF!"},{"$error":"#REF!"},{"$error":"#REF!"},{"$error":"#REF!"},{"$error":"#REF!"},{"$error":"#REF!"},{"$error":"#REF!"},{"$error":"#REF!"},{"$nulls":9},{"$error":"#REF!"},{"$error":"#REF!"}]
[{"$error":"#REF!"},{"$error":"#REF!"},{"$error":"#REF!"},{"$error":"#REF!"},{"$error":"#REF!"},{"$error":"#REF!"},{"$error":"#REF!"},{"$error":"#REF!"},{"$error":"#REF!"},{"$error":"#REF!"},{"$error":"#REF!"},{"$error":"#REF!"},{"$error":"#REF!"},{"$error":"#REF!"},{"$nulls":9},{"$error":"#REF!"},{"$error":"#REF!"}]
[{"$error":"#REF!"},{"$error":"#REF!"},{"$error":"#REF!"},{"$error":"#REF!"},{"$error":"#REF!"},{"$error":"#REF!"},{"$error":"#REF!"},{"$error":"#REF!"},{"$error":"#REF!"},{"$error":"#REF!"},{"$error":"#REF!"},{"$error":"#REF!"},{"$error":"#REF!"},{"$error":"#REF!"},{"$nulls":9},{"$error":"#REF!"},{"$error":"#REF!"}]
[{"$error":"#REF!"},{"$error":"#REF!"},{"$error":"#REF!"},{"$error":"#REF!"},{"$error":"#REF!"},{"$error":"#REF!"},{"$error":"#REF!"},{"$error":"#REF!"},{"$error":"#REF!"},{"$error":"#REF!"},{"$error":"#REF!"},{"$error":"#REF!"},{"$error":"#REF!"},{"$error":"#REF!"},{"$nulls":9},{"$error":"#REF!"},{"$error":"#REF!"}]
[{"$error":"#REF!"},{"$error":"#REF!"},{"$error":"#REF!"},{"$error":"#REF!"},{"$error":"#REF!"},{"$error":"#REF!"},{"$error":"#REF!"},{"$error":"#REF!"},{"$error":"#REF!"},{"$error":"#REF!"},{"$error":"#REF!"},{"$error":"#REF!"},{"$error":"#REF!"},{"$error":"#REF!"},{"$nulls":9},{"$error":"#REF!"},{"$error":"#REF!"}]
[{"$error":"#REF!"},{"$error":"#REF!"},{"$error":"#REF!"},{"$error":"#REF!"},{"$error":"#REF!"},{"$error":"#REF!"},{"$error":"#REF!"},{"$error":"#REF!"},{"$error":"#REF!"},{"$error":"#REF!"},{"$error":"#REF!"},{"$error":"#REF!"},{"$error":"#REF!"},{"$error":"#REF!"},{"$nulls":9},{"$error":"#REF!"},{"$error":"#REF!"}]
["Итого по отходам IV класса опасности",{"$nulls":3},{"$error":"#REF!"},null,null,{"$error":"#REF!"},{"$error":"#REF!"},{"$error":"#REF!"},{"$error":"#REF!"},{"$error":"#REF!"},{"$error":"#REF!"},{"$error":"#REF!"},null,null,0,0,0,0,0,0,0,{"$error":"#REF!"}]
[{"$error":"#REF!"},{"$error":"#REF!"},{"$error":"#REF!"},{"$error":"#REF!"},{"$error":"#REF!"},{"$error":"#REF!"},{"$error":"#REF!"},{"$error":"#REF!"},{"$error":"#REF!"},{"$error":"#REF!"},{"$error":"#REF!"},{"$error":"#REF!"},{"$error":"#REF!"},{"$error":"#REF!"},{"$nulls":9},{"$error":"#REF!"},{"$error":"#REF!"}]
[{"$error":"#REF!"},{"$error":"#REF!"},{"$error":"#REF!"},{"$error":"#REF!"},{"$error":"#REF!"},{"$error":"#REF!"},{"$error":"#REF!"},{"$error":"#REF!"},{"$error":"#REF!"},{"$error":"#REF!"},{"$error":"#REF!"},{"$error":"#REF!"},{"$error":"#REF!"},{"$error":"#REF!"},{"$nulls":9},{"$error":"#REF!"},{"$error":"#REF!"}]
[{"$error":"#REF!"},{"$error":"#REF!"},{"$error":"#REF!"},{"$error":"#REF!"},{"$error":"#REF!"},{"$error":"#REF!"},{"$error":"#REF!"},{"$error":"#REF!"},{"$error":"#REF!"},{"$error":"#REF!"},{"$error":"#REF!"},{"$error":"#REF!"},{"$error":"#REF!"},{"$error":"#REF!"},{"$nulls":9},{"$error":"#REF!"},{"$error":"#REF!"}]
[{"$error":"#REF!"},{"$error":"#REF!"},{"$error":"#REF!"},{"$error":"#REF!"},{"$error":"#REF!"},{"$error":"#REF!"},{"$error":"#REF!"},{"$error":"#REF!"},{"$error":"#REF!"},{"$error":"#REF!"},{"$error":"#REF!"},{"$error":"#REF!"},{"$error":"#REF!"},{"$error":"#REF!"},{"$nulls":9},{"$error":"#REF!"},{"$error":"#REF!"}]
[{"$error":"#REF!"},{"$error":"#REF!"},{"$error":"#REF!"},{"$error":"#REF!"},{"$error":"#REF!"},{"$error":"#REF!"},{"$error":"#REF!"},{"$error":"#REF!"},{"$error":"#REF!"},{"$error":"#REF!"},{"$error":"#REF!"},{"$error":"#REF!"},{"$error":"#REF!"},{"$error":"#REF!"},{"$nulls":9},{"$error":"#REF!"},{"$error":"#REF!"}]
[{"$error":"#REF!"},{"$error":"#REF!"},{"$error":"#REF!"},{"$error":"#REF!"},{"$error":"#REF!"},{"$error":"#REF!"},{"$error":"#REF!"},{"$error":"#REF!"},{"$error":"#REF!"},{"$error":"#REF!"},{"$error":"#REF!"},{"$error":"#REF!"},{"$error":"#REF!"},{"$error":"#REF!"},{"$nulls":9},{"$error":"#REF!"},{"$error":"#REF!"}]
[{"$error":"#REF!"},{"$error":"#REF!"},{"$error":"#REF!"},{"$error":"#REF!"},{"$error":"#REF!"},{"$error":"#REF!"},{"$error":"#REF!"},{"$error":"#REF!"},{"$error":"#REF!"},{"$error":"#REF!"},{"$error":"#REF!"},{"$error":"#REF!"},{"$error":"#REF!"},{"$error":"#REF!"},{"$nulls":9},{"$error":"#REF!"},{"$error":"#REF!"}]
[{"$error":"#REF!"},{"$error":"#REF!"},{"$error":"#REF!"},{"$error":"#REF!"},{"$error":"#REF!"},{"$error":"#REF!"},{"$error":"#REF!"},{"$error":"#REF!"},{"$error":"#REF!"},{"$error":"#REF!"},{"$error":"#REF!"},{"$error":"#REF!"},{"$error":"#REF!"},{"$error":"#REF!"},{"$nulls":9},{"$error":"#REF!"},{"$error":"#REF!"}]
[{"$error":"#REF!"},{"$error":"#REF!"},{"$error":"#REF!"},{"$error":"#REF!"},{"$error":"#REF!"},{"$error":"#REF!"},{"$error":"#REF!"},{"$error":"#REF!"},{"$error":"#REF!"},{"$error":"#REF!"},{"$error":"#REF!"},{"$error":"#REF!"},{"$error":"#REF!"},{"$error":"#REF!"},{"$nulls":9},{"$error":"#REF!"},{"$error":"#REF!"}]
[{"$error":"#REF!"},{"$error":"#REF!"},{"$error":"#REF!"},{"$error":"#REF!"},{"$error":"#REF!"},{"$error":"#REF!"},{"$error":"#REF!"},{"$error":"#REF!"},{"$error":"#REF!"},{"$error":"#REF!"},{"$error":"#REF!"},{"$error":"#REF!"},{"$error":"#REF!"},{"$error":"#REF!"},{"$nulls":9},{"$error":"#REF!"},{"$error":"#REF!"}]
[{"$error":"#REF!"},{"$error":"#REF!"},{"$error":"#REF!"},{"$error":"#REF!"},{"$error":"#REF!"},{"$error":"#REF!"},{"$error":"#REF!"},{"$error":"#REF!"},{"$error":"#REF!"},{"$error":"#REF!"},{"$error":"#REF!"},{"$error":"#REF!"},{"$error":"#REF!"},{"$error":"#REF!"},{"$nulls":9},{"$error":"#REF!"},{"$error":"#REF!"}]
[{"$error":"#REF!"},{"$error":"#REF!"},{"$error":"#REF!"},{"$error":"#REF!"},{"$error":"#REF!"},{"$error":"#REF!"},{"$error":"#REF!"},{"$error":"#REF!"},{"$error":"#REF!"},{"$error":"#REF!"},{"$error":"#REF!"},{"$error":"#REF!"},{"$error":"#REF!"},{"$error":"#REF!"},{"$nulls":9},{"$error":"#REF!"},{"$error":"#REF!"}]
[{"$error":"#REF!"},{"$error":"#REF!"},{"$error":"#REF!"},{"$error":"#REF!"},{"$error":"#REF!"},{"$error":"#REF!"},{"$error":"#REF!"},{"$error":"#REF!"},{"$error":"#REF!"},{"$error":"#REF!"},{"$error":"#REF!"},{"$error":"#REF!"},{"$error":"#REF!"},{"$error":"#REF!"},{"$nulls":9},{"$error":"#REF!"},{"$error":"#REF!"}]
[{"$error":"#REF!"},{"$error":"#REF!"},{"$error":"#REF!"},{"$error":"#REF!"},{"$error":"#REF!"},{"$error":"#REF!"},{"$error":"#REF!"},{"$error":"#REF!"},{"$error":"#REF!"},{"$error":"#REF!"},{"$error":"#REF!"},{"$error":"#REF!"},{"$error":"#REF!"},{"$error":"#REF!"},{"$nulls":9},{"$error":"#REF!"},{"$error":"#REF!"}]
[{"$error":"#REF!"},{"$error":"#REF!"},{"$error":"#REF!"},{"$error":"#REF!"},{"$error":"#REF!"},{"$error":"#REF!"},{"$error":"#REF!"},{"$error":"#REF!"},{"$error":"#REF!"},{"$error":"#REF!"},{"$error":"#REF!"},{"$error":"#REF!"},{"$error":"#REF!"},{"$error":"#REF!"},{"$nulls":9},{"$error":"#REF!"},{"$error":"#REF!"}]
[{"$error":"#REF!"},{"$error":"#REF!"},{"$error":"#REF!"},{"$error":"#REF!"},{"$error":"#REF!"},{"$error":"#REF!"},{"$error":"#REF!"},{"$error":"#REF!"},{"$error":"#REF!"},{"$error":"#REF!"},{"$error":"#REF!"},{"$error":"#REF!"},{"$error":"#REF!"},{"$error":"#REF!"},{"$nulls":9},{"$error":"#REF!"},{"$error":"#REF!"}]
[{"$error":"#REF!"},{"$error":"#REF!"},{"$error":"#REF!"},{"$error":"#REF!"},{"$error":"#REF!"},{"$error":"#REF!"},{"$error":"#REF!"},{"$error":"#REF!"},{"$error":"#REF!"},{"$error":"#REF!"},{"$error":"#REF!"},{"$error":"#REF!"},{"$error":"#REF!"},{"$error":"#REF!"},{"$nulls":9},{"$error":"#REF!"},{"$error":"#REF!"}]
[{"$error":"#REF!"},{"$error":"#REF!"},{"$error":"#REF!"},{"$error":"#REF!"},{"$error":"#REF!"},{"$error":"#REF!"},{"$error":"#REF!"},{"$error":"#REF!"},{"$error":"#REF!"},{"$error":"#REF!"},{"$error":"#REF!"},{"$error":"#REF!"},{"$error":"#REF!"},{"$error":"#REF!"},{"$nulls":9},{"$error":"#REF!"},{"$error":"#REF!"}]
[{"$error":"#REF!"},{"$error":"#REF!"},{"$error":"#REF!"},{"$error":"#REF!"},{"$error":"#REF!"},{"$error":"#REF!"},{"$error":"#REF!"},{"$error":"#REF!"},{"$error":"#REF!"},{"$error":"#REF!"},{"$error":"#REF!"},{"$error":"#REF!"},{"$error":"#REF!"},{"$error":"#REF!"},{"$nulls":9},{"$error":"#REF!"},{"$error":"#REF!"}]
[{"$error":"#REF!"},{"$error":"#REF!"},{"$error":"#REF!"},{"$error":"#REF!"},{"$error":"#REF!"},{"$error":"#REF!"},{"$error":"#REF!"},{"$error":"#REF!"},{"$error":"#REF!"},{"$error":"#REF!"},{"$error":"#REF!"},{"$error":"#REF!"},{"$error":"#REF!"},{"$error":"#REF!"},{"$nulls":9},{"$error":"#REF!"},{"$error":"#REF!"}]
[{"$error":"#REF!"},{"$error":"#REF!"},{"$error":"#REF!"},{"$error":"#REF!"},{"$error":"#REF!"},{"$error":"#REF!"},{"$error":"#REF!"},{"$error":"#REF!"},{"$error":"#REF!"},{"$error":"#REF!"},{"$error":"#REF!"},{"$error":"#REF!"},{"$error":"#REF!"},{"$error":"#REF!"},{"$nulls":9},{"$error":"#REF!"},{"$error":"#REF!"}]
[{"$error":"#REF!"},{"$error":"#REF!"},{"$error":"#REF!"},{"$error":"#REF!"},{"$error":"#REF!"},{"$error":"#REF!"},{"$error":"#REF!"},{"$error":"#REF!"},{"$error":"#REF!"},{"$error":"#REF!"},{"$error":"#REF!"},{"$error":"#REF!"},{"$error":"#REF!"},{"$error":"#REF!"},{"$nulls":9},{"$error":"#REF!"},{"$error":"#REF!"}]
[{"$error":"#REF!"},{"$error":"#REF!"},{"$error":"#REF!"},{"$error":"#REF!"},{"$error":"#REF!"},{"$error":"#REF!"},{"$error":"#REF!"},{"$error":"#REF!"},{"$error":"#REF!"},{"$error":"#REF!"},{"$error":"#REF!"},{"$error":"#REF!"},{"$error":"#REF!"},{"$error":"#REF!"},{"$nulls":9},{"$error":"#REF!"},{"$error":"#REF!"}]
[{"$error":"#REF!"},{"$error":"#REF!"},{"$error":"#REF!"},{"$error":"#REF!"},{"$error":"#REF!"},{"$error":"#REF!"},{"$error":"#REF!"},{"$error":"#REF!"},{"$error":"#REF!"},{"$error":"#REF!"},{"$error":"#REF!"},{"$error":"#REF!"},{"$error":"#REF!"},{"$error":"#REF!"},{"$nulls":9},{"$error":"#REF!"},{"$error":"#REF!"}]
[{"$error":"#REF!"},{"$error":"#REF!"},{"$error":"#REF!"},{"$error":"#REF!"},{"$error":"#REF!"},{"$error":"#REF!"},{"$error":"#REF!"},{"$error":"#REF!"},{"$error":"#REF!"},{"$error":"#REF!"},{"$error":"#REF!"},{"$error":"#REF!"},{"$error":"#REF!"},{"$error":"#REF!"},{"$nulls":9},{"$error":"#REF!"},{"$error":"#REF!"}]
[{"$error":"#REF!"},{"$error":"#REF!"},{"$error":"#REF!"},{"$error":"#REF!"},{"$error":"#REF!"},{"$error":"#REF!"},{"$error":"#REF!"},{"$error":"#REF!"},{"$error":"#REF!"},{"$error":"#REF!"},{"$error":"#REF!"},{"$error":"#REF!"},{"$error":"#REF!"},{"$error":"#REF!"},{"$nulls":9},{"$error":"#REF!"},{"$error":"#REF!"}]
[{"$error":"#REF!"},{"$error":"#REF!"},{"$error":"#REF!"},{"$error":"#REF!"},{"$error":"#REF!"},{"$error":"#REF!"},{"$error":"#REF!"},{"$error":"#REF!"},{"$error":"#REF!"},{"$error":"#REF!"},{"$error":"#REF!"},{"$error":"#REF!"},{"$error":"#REF!"},{"$error":"#REF!"},{"$nulls":9},{"$error":"#REF!"},{"$error":"#REF!"}]
[{"$error":"#REF!"},{"$error":"#REF!"},{"$error":"#REF!"},{"$error":"#REF!"},{"$error":"#REF!"},{"$error":"#REF!"},{"$error":"#REF!"},{"$error":"#REF!"},{"$error":"#REF!"},{"$error":"#REF!"},{"$error":"#REF!"},{"$error":"#REF!"},{"$error":"#REF!"},{"$error":"#REF!"},{"$nulls":9},{"$error":"#REF!"},{"$error":"#REF!"}]
[{"$error":"#REF!"},{"$error":"#REF!"},{"$error":"#REF!"},{"$error":"#REF!"},{"$error":"#REF!"},{"$error":"#REF!"},{"$error":"#REF!"},{"$error":"#REF!"},{"$error":"#REF!"},{"$error":"#REF!"},{"$error":"#REF!"},{"$error":"#REF!"},{"$error":"#REF!"},{"$error":"#REF!"},{"$nulls":9},{"$error":"#REF!"},{"$error":"#REF!"}]
[{"$error":"#REF!"},{"$error":"#REF!"},{"$error":"#REF!"},{"$error":"#REF!"},{"$error":"#REF!"},{"$error":"#REF!"},{"$error":"#REF!"},{"$error":"#REF!"},{"$error":"#REF!"},{"$error":"#REF!"},{"$error":"#REF!"},{"$error":"#REF!"},{"$error":"#REF!"},{"$error":"#REF!"},{"$nulls":9},{"$error":"#REF!"},{"$error":"#REF!"}]
[{"$error":"#REF!"},{"$error":"#REF!"},{"$error":"#REF!"},{"$error":"#REF!"},{"$error":"#REF!"},{"$error":"#REF!"},{"$error":"#REF!"},{"$error":"#REF!"},{"$error":"#REF!"},{"$error":"#REF!"},{"$error":"#REF!"},{"$error":"#REF!"},{"$error":"#REF!"},{"$error":"#REF!"},{"$nulls":9},{"$error":"#REF!"},{"$error":"#REF!"}]
[{"$error":"#REF!"},{"$error":"#REF!"},{"$error":"#REF!"},{"$error":"#REF!"},{"$error":"#REF!"},{"$error":"#REF!"},{"$error":"#REF!"},{"$error":"#REF!"},{"$error":"#REF!"},{"$error":"#REF!"},{"$error":"#REF!"},{"$error":"#REF!"},{"$error":"#REF!"},{"$error":"#REF!"},{"$nulls":9},{"$error":"#REF!"},{"$error":"#REF!"}]
[{"$error":"#REF!"},{"$error":"#REF!"},{"$error":"#REF!"},{"$error":"#REF!"},{"$error":"#REF!"},{"$error":"#REF!"},{"$error":"#REF!"},{"$error":"#REF!"},{"$error":"#REF!"},{"$error":"#REF!"},{"$error":"#REF!"},{"$error":"#REF!"},{"$error":"#REF!"},{"$error":"#REF!"},{"$nulls":9},{"$error":"#REF!"},{"$error":"#REF!"}]
[{"$error":"#REF!"},{"$error":"#REF!"},{"$error":"#REF!"},{"$error":"#REF!"},{"$error":"#REF!"},{"$error":"#REF!"},{"$error":"#REF!"},{"$error":"#REF!"},{"$error":"#REF!"},{"$error":"#REF!"},{"$error":"#REF!"},{"$error":"#REF!"},{"$error":"#REF!"},{"$error":"#REF!"},{"$nulls":9},{"$error":"#REF!"},{"$error":"#REF!"}]
[{"$error":"#REF!"},{"$error":"#REF!"},{"$error":"#REF!"},{"$error":"#REF!"},{"$error":"#REF!"},{"$error":"#REF!"},{"$error":"#REF!"},{"$error":"#REF!"},{"$error":"#REF!"},{"$error":"#REF!"},{"$error":"#REF!"},{"$error":"#REF!"},{"$error":"#REF!"},{"$error":"#REF!"},{"$nulls":9},{"$error":"#REF!"},{"$error":"#REF!"}]
[{"$error":"#REF!"},{"$error":"#REF!"},{"$error":"#REF!"},{"$error":"#REF!"},{"$error":"#REF!"},{"$error":"#REF!"},{"$error":"#REF!"},{"$error":"#REF!"},{"$error":"#REF!"},{"$error":"#REF!"},{"$error":"#REF!"},{"$error":"#REF!"},{"$error":"#REF!"},{"$error":"#REF!"},{"$nulls":9},{"$error":"#REF!"},{"$error":"#REF!"}]
[{"$error":"#REF!"},{"$error":"#REF!"},{"$error":"#REF!"},{"$error":"#REF!"},{"$error":"#REF!"},{"$error":"#REF!"},{"$error":"#REF!"},{"$error":"#REF!"},{"$error":"#REF!"},{"$error":"#REF!"},{"$error":"#REF!"},{"$error":"#REF!"},{"$error":"#REF!"},{"$error":"#REF!"},{"$nulls":9},{"$error":"#REF!"},{"$error":"#REF!"}]
[{"$error":"#REF!"},{"$error":"#REF!"},{"$error":"#REF!"},{"$error":"#REF!"},{"$error":"#REF!"},{"$error":"#REF!"},{"$error":"#REF!"},{"$error":"#REF!"},{"$error":"#REF!"},{"$error":"#REF!"},{"$error":"#REF!"},{"$error":"#REF!"},{"$error":"#REF!"},{"$error":"#REF!"},{"$nulls":9},{"$error":"#REF!"},{"$error":"#REF!"}]
[{"$error":"#REF!"},{"$error":"#REF!"},{"$error":"#REF!"},{"$error":"#REF!"},{"$error":"#REF!"},{"$error":"#REF!"},{"$error":"#REF!"},{"$error":"#REF!"},{"$error":"#REF!"},{"$error":"#REF!"},{"$error":"#REF!"},{"$error":"#REF!"},{"$error":"#REF!"},{"$error":"#REF!"},{"$nulls":9},{"$error":"#REF!"},{"$error":"#REF!"}]
[{"$error":"#REF!"},{"$error":"#REF!"},{"$error":"#REF!"},{"$error":"#REF!"},{"$error":"#REF!"},{"$error":"#REF!"},{"$error":"#REF!"},{"$error":"#REF!"},{"$error":"#REF!"},{"$error":"#REF!"},{"$error":"#REF!"},{"$error":"#REF!"},{"$error":"#REF!"},{"$error":"#REF!"},{"$nulls":9},{"$error":"#REF!"},{"$error":"#REF!"}]
[{"$error":"#REF!"},{"$error":"#REF!"},{"$error":"#REF!"},{"$error":"#REF!"},{"$error":"#REF!"},{"$error":"#REF!"},{"$error":"#REF!"},{"$error":"#REF!"},{"$error":"#REF!"},{"$error":"#REF!"},{"$error":"#REF!"},{"$error":"#REF!"},{"$error":"#REF!"},{"$error":"#REF!"},{"$nulls":9},{"$error":"#REF!"},{"$error":"#REF!"}]
[{"$error":"#REF!"},{"$error":"#REF!"},{"$error":"#REF!"},{"$error":"#REF!"},{"$error":"#REF!"},{"$error":"#REF!"},{"$error":"#REF!"},{"$error":"#REF!"},{"$error":"#REF!"},{"$error":"#REF!"},{"$error":"#REF!"},{"$error":"#REF!"},{"$error":"#REF!"},{"$error":"#REF!"},{"$nulls":9},{"$error":"#REF!"},{"$error":"#REF!"}]
[{"$error":"#REF!"},{"$error":"#REF!"},{"$error":"#REF!"},{"$error":"#REF!"},{"$error":"#REF!"},{"$error":"#REF!"},{"$error":"#REF!"},{"$error":"#REF!"},{"$error":"#REF!"},{"$error":"#REF!"},{"$error":"#REF!"},{"$error":"#REF!"},{"$error":"#REF!"},{"$error":"#REF!"},{"$nulls":9},{"$error":"#REF!"},{"$error":"#REF!"}]
[{"$error":"#REF!"},{"$error":"#REF!"},{"$error":"#REF!"},{"$error":"#REF!"},{"$error":"#REF!"},{"$error":"#REF!"},{"$error":"#REF!"},{"$error":"#REF!"},{"$error":"#REF!"},{"$error":"#REF!"},{"$error":"#REF!"},{"$error":"#REF!"},{"$error":"#REF!"},{"$error":"#REF!"},{"$nulls":9},{"$error":"#REF!"},{"$error":"#REF!"}]
[{"$error":"#REF!"},{"$error":"#REF!"},{"$error":"#REF!"},{"$error":"#REF!"},{"$error":"#REF!"},{"$error":"#REF!"},{"$error":"#REF!"},{"$error":"#REF!"},{"$error":"#REF!"},{"$error":"#REF!"},{"$error":"#REF!"},{"$error":"#REF!"},{"$error":"#REF!"},{"$error":"#REF!"},{"$nulls":9},{"$error":"#REF!"},{"$error":"#REF!"}]
[{"$error":"#REF!"},{"$error":"#REF!"},{"$error":"#REF!"},{"$error":"#REF!"},{"$error":"#REF!"},{"$error":"#REF!"},{"$error":"#REF!"},{"$error":"#REF!"},{"$error":"#REF!"},{"$error":"#REF!"},{"$error":"#REF!"},{"$error":"#REF!"},{"$error":"#REF!"},{"$error":"#REF!"},{"$nulls":9},{"$error":"#REF!"},{"$error":"#REF!"}]
[{"$error":"#REF!"},{"$error":"#REF!"},{"$error":"#REF!"},{"$error":"#REF!"},{"$error":"#REF!"},{"$error":"#REF!"},{"$error":"#REF!"},{"$error":"#REF!"},{"$error":"#REF!"},{"$error":"#REF!"},{"$error":"#REF!"},{"$error":"#REF!"},{"$error":"#REF!"},{"$error":"#REF!"},{"$nulls":9},{"$error":"#REF!"},{"$error":"#REF!"}]
[{"$error":"#REF!"},{"$error":"#REF!"},{"$error":"#REF!"},{"$error":"#REF!"},{"$error":"#REF!"},{"$error":"#REF!"},{"$error":"#REF!"},{"$error":"#REF!"},{"$error":"#REF!"},{"$error":"#REF!"},{"$error":"#REF!"},{"$error":"#REF!"},{"$error":"#REF!"},{"$error":"#REF!"},{"$nulls":9},{"$error":"#REF!"},{"$error":"#REF!"}]
[{"$error":"#REF!"},{"$error":"#REF!"},{"$error":"#REF!"},{"$error":"#REF!"},{"$error":"#REF!"},{"$error":"#REF!"},{"$error":"#REF!"},{"$error":"#REF!"},{"$error":"#REF!"},{"$error":"#REF!"},{"$error":"#REF!"},{"$error":"#REF!"},{"$error":"#REF!"},{"$error":"#REF!"},{"$nulls":9},{"$error":"#REF!"},{"$error":"#REF!"}]
[{"$error":"#REF!"},{"$error":"#REF!"},{"$error":"#REF!"},{"$error":"#REF!"},{"$error":"#REF!"},{"$error":"#REF!"},{"$error":"#REF!"},{"$error":"#REF!"},{"$error":"#REF!"},{"$error":"#REF!"},{"$error":"#REF!"},{"$error":"#REF!"},{"$error":"#REF!"},{"$error":"#REF!"},{"$nulls":9},{"$error":"#REF!"},{"$error":"#REF!"}]
[{"$error":"#REF!"},{"$error":"#REF!"},{"$error":"#REF!"},{"$error":"#REF!"},{"$error":"#REF!"},{"$error":"#REF!"},{"$error":"#REF!"},{"$error":"#REF!"},{"$error":"#REF!"},{"$error":"#REF!"},{"$error":"#REF!"},{"$error":"#REF!"},{"$error":"#REF!"},{"$error":"#REF!"},{"$nulls":9},{"$error":"#REF!"},{"$error":"#REF!"}]
[{"$error":"#REF!"},{"$error":"#REF!"},{"$error":"#REF!"},{"$error":"#REF!"},{"$error":"#REF!"},{"$error":"#REF!"},{"$error":"#REF!"},{"$error":"#REF!"},{"$error":"#REF!"},{"$error":"#REF!"},{"$error":"#REF!"},{"$error":"#REF!"},{"$error":"#REF!"},{"$error":"#REF!"},{"$nulls":9},{"$error":"#REF!"},{"$error":"#REF!"}]
[{"$error":"#REF!"},{"$error":"#REF!"},{"$error":"#REF!"},{"$error":"#REF!"},{"$error":"#REF!"},{"$error":"#REF!"},{"$error":"#REF!"},{"$error":"#REF!"},{"$error":"#REF!"},{"$error":"#REF!"},{"$error":"#REF!"},{"$error":"#REF!"},{"$error":"#REF!"},{"$error":"#REF!"},{"$nulls":9},{"$error":"#REF!"},{"$error":"#REF!"}]
[{"$error":"#REF!"},{"$error":"#REF!"},{"$error":"#REF!"},{"$error":"#REF!"},{"$error":"#REF!"},{"$error":"#REF!"},{"$error":"#REF!"},{"$error":"#REF!"},{"$error":"#REF!"},{"$error":"#REF!"},{"$error":"#REF!"},{"$error":"#REF!"},{"$error":"#REF!"},{"$error":"#REF!"},{"$nulls":9},{"$error":"#REF!"},{"$error":"#REF!"}]
[{"$error":"#REF!"},{"$error":"#REF!"},{"$error":"#REF!"},{"$error":"#REF!"},{"$error":"#REF!"},{"$error":"#REF!"},{"$error":"#REF!"},{"$error":"#REF!"},{"$error":"#REF!"},{"$error":"#REF!"},{"$error":"#REF!"},{"$error":"#REF!"},{"$error":"#REF!"},{"$error":"#REF!"},{"$nulls":9},{"$error":"#REF!"},{"$error":"#REF!"}]
[{"$error":"#REF!"},{"$error":"#REF!"},{"$error":"#REF!"},{"$error":"#REF!"},{"$error":"#REF!"},{"$error":"#REF!"},{"$error":"#REF!"},{"$error":"#REF!"},{"$error":"#REF!"},{"$error":"#REF!"},{"$error":"#REF!"},{"$error":"#REF!"},{"$error":"#REF!"},{"$error":"#REF!"},{"$nulls":9},{"$error":"#REF!"},{"$error":"#REF!"}]
[{"$error":"#REF!"},{"$error":"#REF!"},{"$error":"#REF!"},{"$error":"#REF!"},{"$error":"#REF!"},{"$error":"#REF!"},{"$error":"#REF!"},{"$error":"#REF!"},{"$error":"#REF!"},{"$error":"#REF!"},{"$error":"#REF!"},{"$error":"#REF!"},{"$error":"#REF!"},{"$error":"#REF!"},{"$nulls":9},{"$error":"#REF!"},{"$error":"#REF!"}]
[{"$error":"#REF!"},{"$error":"#REF!"},{"$error":"#REF!"},{"$error":"#REF!"},{"$error":"#REF!"},{"$error":"#REF!"},{"$error":"#REF!"},{"$error":"#REF!"},{"$error":"#REF!"},{"$error":"#REF!"},{"$error":"#REF!"},{"$error":"#REF!"},{"$error":"#REF!"},{"$error":"#REF!"},{"$nulls":9},{"$error":"#REF!"},{"$error":"#REF!"}]
[{"$error":"#REF!"},{"$error":"#REF!"},{"$error":"#REF!"},{"$error":"#REF!"},{"$error":"#REF!"},{"$error":"#REF!"},{"$error":"#REF!"},{"$error":"#REF!"},{"$error":"#REF!"},{"$error":"#REF!"},{"$error":"#REF!"},{"$error":"#REF!"},{"$error":"#REF!"},{"$error":"#REF!"},{"$nulls":9},{"$error":"#REF!"},{"$error":"#REF!"}]
[{"$error":"#REF!"},{"$error":"#REF!"},{"$error":"#REF!"},{"$error":"#REF!"},{"$error":"#REF!"},{"$error":"#REF!"},{"$error":"#REF!"},{"$error":"#REF!"},{"$error":"#REF!"},{"$error":"#REF!"},{"$error":"#REF!"},{"$error":"#REF!"},{"$error":"#REF!"},{"$error":"#REF!"},{"$nulls":9},{"$error":"#REF!"},{"$error":"#REF!"}]
[{"$error":"#REF!"},{"$error":"#REF!"},{"$error":"#REF!"},{"$error":"#REF!"},{"$error":"#REF!"},{"$error":"#REF!"},{"$error":"#REF!"},{"$error":"#REF!"},{"$error":"#REF!"},{"$error":"#REF!"},{"$error":"#REF!"},{"$error":"#REF!"},{"$error":"#REF!"},{"$error":"#REF!"},{"$nulls":9},{"$error":"#REF!"},{"$error":"#REF!"}]
[{"$error":"#REF!"},{"$error":"#REF!"},{"$error":"#REF!"},{"$error":"#REF!"},{"$error":"#REF!"},{"$error":"#REF!"},{"$error":"#REF!"},{"$error":"#REF!"},{"$error":"#REF!"},{"$error":"#REF!"},{"$error":"#REF!"},{"$error":"#REF!"},{"$error":"#REF!"},{"$error":"#REF!"},{"$nulls":9},{"$error":"#REF!"},{"$error":"#REF!"}]
[{"$error":"#REF!"},{"$error":"#REF!"},{"$error":"#REF!"},{"$error":"#REF!"},{"$error":"#REF!"},{"$error":"#REF!"},{"$error":"#REF!"},{"$error":"#REF!"},{"$error":"#REF!"},{"$error":"#REF!"},{"$error":"#REF!"},{"$error":"#REF!"},{"$error":"#REF!"},{"$error":"#REF!"},{"$nulls":9},{"$error":"#REF!"},{"$error":"#REF!"}]
[{"$error":"#REF!"},{"$error":"#REF!"},{"$error":"#REF!"},{"$error":"#REF!"},{"$error":"#REF!"},{"$error":"#REF!"},{"$error":"#REF!"},{"$error":"#REF!"},{"$error":"#REF!"},{"$error":"#REF!"},{"$error":"#REF!"},{"$error":"#REF!"},{"$error":"#REF!"},{"$error":"#REF!"},{"$nulls":9},{"$error":"#REF!"},{"$error":"#REF!"}]
[{"$error":"#REF!"},{"$error":"#REF!"},{"$error":"#REF!"},{"$error":"#REF!"},{"$error":"#REF!"},{"$error":"#REF!"},{"$error":"#REF!"},{"$error":"#REF!"},{"$error":"#REF!"},{"$error":"#REF!"},{"$error":"#REF!"},{"$error":"#REF!"},{"$error":"#REF!"},{"$error":"#REF!"},{"$nulls":9},{"$error":"#REF!"},{"$error":"#REF!"}]
[{"$error":"#REF!"},{"$error":"#REF!"},{"$error":"#REF!"},{"$error":"#REF!"},{"$error":"#REF!"},{"$error":"#REF!"},{"$error":"#REF!"},{"$error":"#REF!"},{"$error":"#REF!"},{"$error":"#REF!"},{"$error":"#REF!"},{"$error":"#REF!"},{"$error":"#REF!"},{"$error":"#REF!"},{"$nulls":9},{"$error":"#REF!"},{"$error":"#REF!"}]
[{"$error":"#REF!"},{"$error":"#REF!"},{"$error":"#REF!"},{"$error":"#REF!"},{"$error":"#REF!"},{"$error":"#REF!"},{"$error":"#REF!"},{"$error":"#REF!"},{"$error":"#REF!"},{"$error":"#REF!"},{"$error":"#REF!"},{"$error":"#REF!"},{"$error":"#REF!"},{"$error":"#REF!"},{"$nulls":9},{"$error":"#REF!"},{"$error":"#REF!"}]
[{"$error":"#REF!"},{"$error":"#REF!"},{"$error":"#REF!"},{"$error":"#REF!"},{"$error":"#REF!"},{"$error":"#REF!"},{"$error":"#REF!"},{"$error":"#REF!"},{"$error":"#REF!"},{"$error":"#REF!"},{"$error":"#REF!"},{"$error":"#REF!"},{"$error":"#REF!"},{"$error":"#REF!"},{"$nulls":9},{"$error":"#REF!"},{"$error":"#REF!"}]
[{"$error":"#REF!"},{"$error":"#REF!"},{"$error":"#REF!"},{"$error":"#REF!"},{"$error":"#REF!"},{"$error":"#REF!"},{"$error":"#REF!"},{"$error":"#REF!"},{"$error":"#REF!"},{"$error":"#REF!"},{"$error":"#REF!"},{"$error":"#REF!"},{"$error":"#REF!"},{"$error":"#REF!"},{"$nulls":9},{"$error":"#REF!"},{"$error":"#REF!"}]
[{"$error":"#REF!"},{"$error":"#REF!"},{"$error":"#REF!"},{"$error":"#REF!"},{"$error":"#REF!"},{"$error":"#REF!"},{"$error":"#REF!"},{"$error":"#REF!"},{"$error":"#REF!"},{"$error":"#REF!"},{"$error":"#REF!"},{"$error":"#REF!"},{"$error":"#REF!"},{"$error":"#REF!"},{"$nulls":9},{"$error":"#REF!"},{"$error":"#REF!"}]
[{"$error":"#REF!"},{"$error":"#REF!"},{"$error":"#REF!"},{"$error":"#REF!"},{"$error":"#REF!"},{"$error":"#REF!"},{"$error":"#REF!"},{"$error":"#REF!"},{"$error":"#REF!"},{"$error":"#REF!"},{"$error":"#REF!"},{"$error":"#REF!"},{"$error":"#REF!"},{"$error":"#REF!"},{"$nulls":9},{"$error":"#REF!"},{"$error":"#REF!"}]
[{"$error":"#REF!"},{"$error":"#REF!"},{"$error":"#REF!"},{"$error":"#REF!"},{"$error":"#REF!"},{"$error":"#REF!"},{"$error":"#REF!"},{"$error":"#REF!"},{"$error":"#REF!"},{"$error":"#REF!"},{"$error":"#REF!"},{"$error":"#REF!"},{"$error":"#REF!"},{"$error":"#REF!"},{"$nulls":9},{"$error":"#REF!"},{"$error":"#REF!"}]
[{"$error":"#REF!"},{"$error":"#REF!"},{"$error":"#REF!"},{"$error":"#REF!"},{"$error":"#REF!"},{"$error":"#REF!"},{"$error":"#REF!"},{"$error":"#REF!"},{"$error":"#REF!"},{"$error":"#REF!"},{"$error":"#REF!"},{"$error":"#REF!"},{"$error":"#REF!"},{"$error":"#REF!"},{"$nulls":9},{"$error":"#REF!"},{"$error":"#REF!"}]
[{"$error":"#REF!"},{"$error":"#REF!"},{"$error":"#REF!"},{"$error":"#REF!"},{"$error":"#REF!"},{"$error":"#REF!"},{"$error":"#REF!"},{"$error":"#REF!"},{"$error":"#REF!"},{"$error":"#REF!"},{"$error":"#REF!"},{"$error":"#REF!"},{"$error":"#REF!"},{"$error":"#REF!"},{"$nulls":9},{"$error":"#REF!"},{"$error":"#REF!"}]
[{"$error":"#REF!"},{"$error":"#REF!"},{"$error":"#REF!"},{"$error":"#REF!"},{"$error":"#REF!"},{"$error":"#REF!"},{"$error":"#REF!"},{"$error":"#REF!"},{"$error":"#REF!"},{"$error":"#REF!"},{"$error":"#REF!"},{"$error":"#REF!"},{"$error":"#REF!"},{"$error":"#REF!"},{"$nulls":9},{"$error":"#REF!"},{"$error":"#REF!"}]
[{"$error":"#REF!"},{"$error":"#REF!"},{"$error":"#REF!"},{"$error":"#REF!"},{"$error":"#REF!"},{"$error":"#REF!"},{"$error":"#REF!"},{"$error":"#REF!"},{"$error":"#REF!"},{"$error":"#REF!"},{"$error":"#REF!"},{"$error":"#REF!"},{"$error":"#REF!"},{"$error":"#REF!"},{"$nulls":9},{"$error":"#REF!"},{"$error":"#REF!"}]
[{"$error":"#REF!"},{"$error":"#REF!"},{"$error":"#REF!"},{"$error":"#REF!"},{"$error":"#REF!"},{"$error":"#REF!"},{"$error":"#REF!"},{"$error":"#REF!"},{"$error":"#REF!"},{"$error":"#REF!"},{"$error":"#REF!"},{"$error":"#REF!"},{"$error":"#REF!"},{"$error":"#REF!"},{"$nulls":9},{"$error":"#REF!"},{"$error":"#REF!"}]
[{"$error":"#REF!"},{"$error":"#REF!"},{"$error":"#REF!"},{"$error":"#REF!"},{"$error":"#REF!"},{"$error":"#REF!"},{"$error":"#REF!"},{"$error":"#REF!"},{"$error":"#REF!"},{"$error":"#REF!"},{"$error":"#REF!"},{"$error":"#REF!"},{"$error":"#REF!"},{"$error":"#REF!"},{"$nulls":9},{"$error":"#REF!"},{"$error":"#REF!"}]
[{"$error":"#REF!"},{"$error":"#REF!"},{"$error":"#REF!"},{"$error":"#REF!"},{"$error":"#REF!"},{"$error":"#REF!"},{"$error":"#REF!"},{"$error":"#REF!"},{"$error":"#REF!"},{"$error":"#REF!"},{"$error":"#REF!"},{"$error":"#REF!"},{"$error":"#REF!"},{"$error":"#REF!"},{"$nulls":9},{"$error":"#REF!"},{"$error":"#REF!"}]
[{"$error":"#REF!"},{"$error":"#REF!"},{"$error":"#REF!"},{"$error":"#REF!"},{"$error":"#REF!"},{"$error":"#REF!"},{"$error":"#REF!"},{"$error":"#REF!"},{"$error":"#REF!"},{"$error":"#REF!"},{"$error":"#REF!"},{"$error":"#REF!"},{"$error":"#REF!"},{"$error":"#REF!"},{"$nulls":9},{"$error":"#REF!"},{"$error":"#REF!"}]
[{"$error":"#REF!"},{"$error":"#REF!"},{"$error":"#REF!"},{"$error":"#REF!"},{"$error":"#REF!"},{"$error":"#REF!"},{"$error":"#REF!"},{"$error":"#REF!"},{"$error":"#REF!"},{"$error":"#REF!"},{"$error":"#REF!"},{"$error":"#REF!"},{"$error":"#REF!"},{"$error":"#REF!"},{"$nulls":9},{"$error":"#REF!"},{"$error":"#REF!"}]
["Итого по отходам V класса опасности",{"$nulls":3},{"$error":"#REF!"},null,null,{"$error":"#REF!"},{"$error":"#REF!"},{"$error":"#REF!"},{"$error":"#REF!"},{"$error":"#REF!"},{"$error":"#REF!"},{"$error":"#REF!"},null,null,0,0,0,0,0,0,0,{"$error":"#REF!"}]
["ИТОГО ",{"$nulls":3},{"$error":"#REF!"},null,null,{"$error":"#REF!"},{"$error":"#REF!"},{"$error":"#REF!"},{"$error":"#REF!"},{"$error":"#REF!"},{"$error":"#REF!"},{"$error":"#REF!"},null,null,0,0,0,0,0,0,0,{"$error":"#REF!"}]

{"sheet":"Расчеты","index":24,"n_rows":11235,"n_cols":214,"rows_kept":4500,"cut":true,"merged":[[0,1,0,8],[1,1,1,8],[2,1,2,8],[7,1,7,8],[77,1,77,8],[227,1,227,8],[313,1,314,1],[313,2,314,2],[313,3,314,3],[313,4,314,4],[313,5,314,5],[313,6,314,6],[313,10,314,10],[313,11,314,11],[313,13,314,13],[313,14,314,14],[313,37,314,37],[313,38,314,38],[315,1,316,1],[315,2,316,2],[315,3,316,3],[315,4,316,4],[315,5,316,5],[315,6,316,6],[315,10,316,10],[315,11,316,11],[315,13,316,13],[315,14,316,14],[315,37,316,37],[315,38,316,38],[321,0,322,0],[321,1,322,1],[321,2,322,2],[321,3,322,3],[321,4,322,4],[321,5,322,5],[321,6,322,6],[321,10,322,10],[321,11,322,11],[321,13,322,13],[321,14,322,14],[327,1,328,1],[327,2,328,2],[327,3,328,3],[327,4,328,4],[327,5,328,5],[327,6,328,6],[327,10,328,10],[327,11,328,11],[329,1,330,1],[329,2,330,2],[329,3,330,3],[329,4,330,4],[329,5,330,5],[329,6,330,6],[329,7,330,7],[329,10,330,10],[329,11,330,11],[331,1,332,1],[331,2,332,2],[331,3,332,3],[331,4,332,4],[331,5,332,5],[331,6,332,6],[331,10,332,10],[331,11,332,11],[331,13,332,13],[331,14,332,14],[333,1,334,1],[333,2,334,2],[333,3,334,3],[333,4,334,4],[333,5,334,5],[333,6,334,6],[351,7,351,8],[352,0,353,0],[352,1,353,1],[352,2,353,2],[352,3,353,3],[352,4,353,4],[352,5,353,5],[352,6,353,6],[352,10,353,10],[352,11,353,11],[354,7,354,8],[357,0,358,0],[357,1,358,1],[357,2,358,2],[357,3,358,3],[357,4,358,4],[357,5,358,5],[357,6,358,6],[357,10,358,10],[357,11,358,11],[359,0,360,0],[359,1,360,1],[359,2,360,2],[359,3,360,3],[359,4,360,4],[359,5,360,5],[359,6,360,6],[359,10,360,10],[359,11,360,11],[361,7,361,8],[362,7,362,8],[363,7,363,8],[366,1,367,1],[366,2,367,2],[366,3,367,3],[366,4,367,4],[366,5,367,5],[366,6,367,6],[366,10,367,10],[366,11,367,11],[368,0,369,0],[368,1,369,1],[368,2,369,2],[368,3,369,3],[368,4,369,4],[368,5,369,5],[368,6,369,6],[368,7,368,8],[368,10,369,10],[368,11,369,11],[370,0,371,0],[370,1,371,1],[370,2,371,2],[370,3,371,3],[370,4,371,4],[370,5,371,5],[370,6,371,6],[370,7,370,8],[370,10,371,10],[370,11,371,11],[373,7,373,8],[374,7,374,8],[376,1,377,1],[376,2,377,2],[376,3,377,3],[376,4,377,4],[376,5,377,5],[376,6,377,6],[376,10,377,10],[376,11,377,11],[378,1,379,1],[378,2,379,2],[378,3,379,3],[378,4,379,4],[378,5,379,5],[378,6,379,6],[378,10,379,10],[378,11,379,11],[380,1,381,1],[380,2,381,2],[380,3,381,3],[380,4,381,4],[380,5,381,5],[380,6,381,6],[380,10,381,10],[380,11,381,11],[382,1,383,1],[382,2,383,2],[382,3,383,3],[382,4,383,4],[382,5,383,5],[382,6,383,6],[382,10,383,10],[382,11,383,11],[387,7,387,8],[388,1,389,1],[388,2,389,2],[388,3,389,3],[388,4,389,4],[388,5,389,5],[388,6,389,6],[388,10,389,10],[388,11,389,11],[390,1,391,1],[390,2,391,2],[390,3,391,3],[390,4,391,4],[390,5,391,5],[390,6,391,6],[390,10,391,10],[390,11,391,11],[392,1,393,1],[392,2,393,2],[392,3,393,3],[392,4,393,4],[392,5,393,5],[392,6,393,6],[392,10,393,10],[392,11,393,11],[394,7,394,8],[397,3,397,4],[397,5,397,6],[397,7,397,8],[398,3,398,4],[398,5,398,6],[398,7,398,8],[399,3,399,4],[399,5,399,6],[399,7,399,8],[400,3,400,4],[400,5,400,6],[400,7,400,8],[401,3,401,4],[401,5,401,6],[401,7,401,8],[402,3,402,4],[402,5,402,6],[402,7,402,8],[405,1,405,2],[405,3,405,4],[405,5,405,6],[405,7,405,8],[406,1,406,2],[406,3,406,4],[406,5,406,6],[406,7,406,8],[407,1,407,2],[407,3,407,4],[407,5,407,6],[407,7,407,8],[408,1,408,2],[408,3,408,4],[408,5,408,6],[408,7,408,8],[409,1,409,2],[409,3,409,4],[409,5,409,6],[409,7,409,8],[410,1,410,2],[410,3,410,4],[410,5,410,6],[410,7,410,8],[411,1,411,2],[411,3,411,4],[411,5,411,6],[411,7,411,8],[412,1,412,2],[412,3,412,4],[412,5,412,6],[412,7,412,8],[413,1,413,2],[413,3,413,4],[413,5,413,6],[413,7,413,8],[414,1,414,2],[414,3,414,4],[414,5,414,6],[414,7,414,8],[415,1,415,2],[415,3,415,4],[415,5,415,6],[415,7,415,8],[416,1,416,2],[416,3,416,4],[416,5,416,6],[416,7,416,8],[419,1,419,2],[419,3,419,4],[419,5,419,6],[419,7,419,8],[420,1,420,2],[420,3,420,4],[420,5,420,6],[420,7,420,8],[421,1,421,2],[421,3,421,4],[421,5,421,6],[421,7,421,8],[424,2,424,3],[424,4,424,5],[424,6,424,7],[425,2,425,3],[425,4,425,5],[425,6,425,7],[426,2,426,3],[426,4,426,5],[426,6,426,7],[427,2,427,3],[427,4,427,5],[427,6,427,7],[428,2,428,3],[428,4,428,5],[428,6,428,7],[429,2,429,3],[429,4,429,5],[429,6,429,7],[430,2,430,3],[430,4,430,5],[430,6,430,7],[433,1,433,2],[433,3,433,4],[434,1,436,2],[434,3,434,4],[434,6,436,6],[435,3,435,4],[436,3,436,4],[437,1,437,2],[437,3,437,4],[438,1,438,2],[438,3,438,4],[439,1,439,2],[439,3,439,4],[440,1,440,2],[440,3,440,4],[441,1,443,2],[441,3,441,4],[441,6,443,6],[442,3,442,4],[443,3,443,4],[444,1,444,2],[444,3,444,4],[445,1,445,2],[445,3,445,4],[446,1,446,2],[446,3,446,4],[447,1,447,2],[447,3,447,4],[448,1,448,2],[448,3,448,4],[449,1,449,2],[449,3,449,4],[450,1,450,2],[450,3,450,4],[451,1,451,2],[451,3,451,4],[452,1,452,2],[452,3,452,4],[453,1,453,2],[453,3,453,4],[454,1,454,2],[454,3,454,4],[455,1,455,2],[455,3,455,4],[456,1,458,2],[456,3,456,4],[456,6,458,6],[457,3,457,4],[458,3,458,4],[459,1,461,2],[459,3,459,4],[459,6,461,6],[460,3,460,4],[461,3,461,4],[462,1,464,2],[462,3,462,4],[462,6,464,6],[463,3,463,4],[464,3,464,4],[465,1,467,2],[465,3,465,4],[465,6,467,6],[466,3,466,4],[467,3,467,4],[468,1,468,2],[468,3,468,4],[469,1,469,2],[469,3,469,4],[470,1,470,2],[470,3,470,4],[471,1,471,2],[471,3,471,4],[472,1,472,2],[472,3,472,4],[473,1,473,2],[473,3,473,4],[474,1,474,2],[474,3,474,4],[475,1,475,2],[475,3,475,4],[476,1,476,2],[476,3,476,4],[477,1,477,2],[477,3,477,4],[478,1,478,2],[478,3,478,4],[479,1,479,2],[479,3,479,4],[480,1,480,2],[480,3,480,4],[481,1,481,2],[481,3,481,4],[482,1,482,2],[482,3,482,4],[483,1,483,2],[483,3,483,4],[484,1,484,2],[484,3,484,4],[485,1,485,2],[485,3,485,4],[486,1,488,2],[486,3,486,4],[486,6,488,6],[487,3,487,4],[488,3,488,4],[489,1,489,2],[489,3,489,4],[490,1,490,2],[490,3,490,4],[491,1,491,2],[491,3,491,4],[492,1,492,2],[492,3,492,4],[493,1,493,2],[493,3,493,4],[494,1,494,2],[494,3,494,4],[495,1,495,2],[495,3,495,4],[496,1,496,2],[496,3,496,4],[497,1,497,2],[497,3,497,4],[498,1,498,2],[498,3,498,4],[499,1,499,2],[499,3,499,4],[500,1,500,2],[500,3,500,4],[501,1,501,2],[501,3,501,4],[502,1,502,2],[502,3,502,4],[503,1,503,2],[503,3,503,4],[504,1,504,2],[504,3,504,4],[505,1,505,2],[505,3,505,4],[506,3,506,4],[508,1,508,5],[508,6,508,8],[509,1,509,5],[509,6,509,8],[510,1,510,5],[510,6,510,8],[511,1,511,5],[511,6,511,8],[512,1,512,5],[512,6,512,8],[513,1,513,5],[513,6,513,8],[514,1,514,5],[514,6,514,8],[515,1,515,5],[515,6,515,8],[516,1,516,5],[516,6,516,8],[517,1,517,5],[517,6,517,8],[518,1,518,5],[518,6,518,8],[519,1,519,5],[519,6,519,8],[520,1,520,5],[520,6,520,8],[521,1,521,5],[521,6,521,8],[522,1,522,5],[522,6,522,8],[523,1,523,5],[523,6,523,8],[524,1,524,5],[524,6,524,8],[525,1,525,5],[525,6,525,8],[526,1,526,5],[526,6,526,8],[527,1,527,5],[527,6,527,8],[528,1,528,5],[528,6,528,8],[529,1,529,5],[529,6,529,8],[530,1,530,5],[530,6,530,8],[531,1,531,5],[531,6,531,8],[532,1,532,5],[532,6,532,8],[533,1,533,5],[533,6,533,8],[534,1,534,5],[534,6,534,8],[535,1,535,5],[535,6,535,8],[536,1,536,5],[536,6,536,8],[537,1,537,5],[537,6,537,8],[538,1,538,5],[538,6,538,8],[539,1,539,5],[539,6,539,8],[540,1,540,5],[540,6,540,8],[543,1,543,5],[543,6,543,8],[544,1,544,5],[544,6,544,8],[545,1,545,5],[545,6,545,8],[546,1,546,5],[546,6,546,8],[547,1,547,5],[547,6,547,8],[548,1,548,5],[548,6,548,8],[549,1,549,5],[549,6,549,8],[550,1,550,5],[550,6,550,8],[553,1,553,5],[553,6,553,8],[554,1,554,5],[554,6,554,8],[555,1,555,5],[555,6,555,8],[556,1,556,5],[556,6,556,8],[557,1,557,5],[557,6,557,8],[558,1,558,5],[558,6,558,8],[559,1,559,5],[559,6,559,8],[560,1,560,5],[560,6,560,8],[563,1,563,2],[563,4,563,5],[563,7,563,8],[564,1,565,2],[564,3,565,3],[564,4,564,5],[564,6,565,6],[564,7,564,8],[565,4,565,5],[565,7,565,8],[566,1,566,2],[566,4,566,5],[566,7,566,8],[567,1,567,2],[567,4,567,5],[567,7,567,8],[568,1,568,2],[568,4,568,5],[568,7,568,8],[569,1,569,2],[569,4,569,5],[569,7,569,8],[570,1,570,2],[570,4,570,5],[570,7,570,8],[571,1,571,2],[571,4,571,5],[571,7,571,8],[572,1,572,2],[572,4,572,5],[572,7,572,8],[573,1,573,2],[573,4,573,5],[573,7,573,8],[574,1,574,2],[574,4,574,5],[574,7,574,8],[575,1,575,2],[575,4,575,5],[575,7,575,8],[576,1,576,2],[576,4,576,5],[576,7,576,8],[577,1,577,2],[577,4,577,5],[577,7,577,8],[578,1,578,2],[578,4,578,5],[578,7,578,8],[579,1,579,2],[579,4,579,5],[579,7,579,8],[580,1,580,2],[580,4,580,5],[580,7,580,8],[581,1,581,2],[581,4,581,5],[581,7,581,8],[582,1,582,2],[582,4,582,5],[582,7,582,8],[583,1,583,2],[583,4,583,5],[583,7,583,8],[584,1,584,2],[584,4,584,5],[584,7,584,8],[585,1,585,2],[585,4,585,5],[585,7,585,8],[586,1,586,2],[586,4,586,5],[586,7,586,8],[587,1,587,2],[587,4,587,5],[587,7,587,8],[588,1,588,2],[588,4,588,5],[588,7,588,8],[589,1,589,2],[589,4,589,5],[589,7,589,8],[590,1,590,2],[590,4,590,5],[590,7,590,8],[591,1,591,2],[591,4,591,5],[591,7,591,8],[592,1,592,2],[592,4,592,5],[592,7,592,8],[593,1,593,2],[593,4,593,5],[593,7,593,8],[594,1,594,2],[594,4,594,5],[594,7,594,8],[595,1,595,2],[595,4,595,5],[595,7,595,8],[596,1,596,2],[596,4,596,5],[596,7,596,8],[597,1,597,2],[597,4,597,5],[597,7,597,8],[598,1,598,2],[598,4,598,5],[598,7,598,8],[599,1,599,2],[599,4,599,5],[599,7,599,8],[600,1,600,2],[600,4,600,5],[600,7,600,8],[603,1,603,5],[603,7,603,8],[603,13,604,13],[604,1,604,5],[604,7,604,8],[605,1,605,5],[605,7,605,8],[606,1,606,5],[606,7,606,8],[607,1,607,5],[607,7,607,8],[608,1,608,5],[608,7,608,8],[609,1,609,5],[609,7,609,8],[610,1,610,8],[611,1,611,5],[611,7,611,8],[612,1,612,5],[612,7,612,8],[613,1,613,5],[613,7,613,8],[614,1,614,8],[615,1,615,5],[615,7,615,8],[616,1,616,5],[616,7,616,8],[617,1,617,5],[617,7,617,8],[618,1,618,5],[618,7,618,8],[619,1,619,5],[619,7,619,8],[620,1,620,5],[620,7,620,8],[621,1,621,5],[621,7,621,8],[622,1,622,5],[622,7,622,8],[623,1,623,5],[623,7,623,8],[624,1,624,5],[624,7,624,8],[625,1,625,5],[625,7,625,8],[626,1,626,5],[626,7,626,8],[627,1,627,5],[627,7,627,8],[628,1,628,5],[628,7,628,8],[629,1,629,5],[629,7,629,8],[630,1,630,5],[630,7,630,8],[631,1,631,5],[631,7,631,8],[632,1,632,5],[632,7,632,8],[633,1,633,5],[633,7,633,8],[634,1,634,5],[634,7,634,8],[635,1,635,5],[635,7,635,8],[636,1,636,5],[636,7,636,8],[637,1,637,5],[637,7,637,8],[638,1,638,5],[638,7,638,8],[639,1,639,5],[639,7,639,8],[640,1,640,8],[641,1,641,5],[641,7,641,8],[642,1,642,5],[642,7,642,8],[643,1,643,8],[644,1,644,5],[644,7,644,8],[645,1,645,5],[645,7,645,8],[646,1,646,5],[646,7,646,8],[647,1,647,5],[647,7,647,8],[648,1,648,5],[648,7,648,8],[649,1,649,5],[649,7,649,8],[650,1,650,5],[650,7,650,8],[651,1,651,5],[651,7,651,8],[652,1,652,5],[652,7,652,8],[653,1,653,5],[653,7,653,8],[654,1,654,5],[654,7,654,8],[655,1,655,5],[655,7,655,8],[656,1,656,5],[656,7,656,8],[657,1,657,5],[657,7,657,8],[658,1,658,5],[658,7,658,8],[659,1,659,5],[659,7,659,8],[660,1,660,5],[660,7,660,8],[661,1,661,5],[661,7,661,8],[662,1,662,5],[662,7,662,8],[663,1,663,5],[663,7,663,8],[664,1,664,5],[664,7,664,8],[665,1,665,5],[665,7,665,8],[666,1,666,5],[666,7,666,8],[667,1,667,5],[667,7,667,8],[668,1,668,5],[668,7,668,8],[669,1,669,5],[669,7,669,8],[670,1,670,5],[670,7,670,8],[671,1,671,8],[672,1,672,5],[672,7,672,8],[673,1,673,5],[673,7,673,8],[674,1,674,5],[674,7,674,8],[675,1,675,5],[675,7,675,8],[676,1,676,5],[676,7,676,8],[677,1,677,8],[678,1,678,5],[678,7,678,8],[679,1,679,5],[679,7,679,8],[680,1,680,5],[680,7,680,8],[681,1,681,5],[681,7,681,8],[682,1,682,5],[682,7,682,8],[683,1,683,5],[683,7,683,8],[684,1,684,8],[685,1,685,5],[685,7,685,8],[686,1,686,5],[686,7,686,8],[687,1,687,5],[687,7,687,8],[688,1,688,5],[688,7,688,8],[689,1,689,5],[689,7,689,8],[690,1,690,5],[690,7,690,8],[691,1,691,5],[691,7,691,8],[692,1,692,5],[692,7,692,8],[693,1,693,8],[694,1,694,5],[694,7,694,8],[695,1,695,5],[695,7,695,8],[696,1,696,5],[696,7,696,8],[697,1,697,5],[697,7,697,8],[698,1,698,5],[698,7,698,8],[699,1,699,5],[699,7,699,8],[700,1,700,5],[700,7,700,8],[701,1,701,5],[701,7,701,8],[702,1,702,5],[702,7,702,8],[703,1,703,4],[703,7,703,8],[704,1,704,4],[704,7,704,8],[705,1,705,4],[705,7,705,8],[706,1,706,4],[706,7,706,8],[707,1,707,4],[707,7,707,8],[708,1,708,4],[708,7,708,8],[709,1,709,4],[709,7,709,8],[710,1,710,4],[710,7,710,8],[711,1,711,4],[711,7,711,8],[712,1,712,4],[712,7,712,8],[713,1,713,4],[713,7,713,8],[714,1,714,4],[714,7,714,8],[715,1,715,5],[715,7,715,8],[716,1,716,5],[716,7,716,8],[717,1,717,5],[717,7,717,8],[718,1,718,5],[718,7,718,8],[719,1,719,5],[719,7,719,8],[720,1,720,5],[720,7,720,8],[721,1,721,5],[721,7,721,8],[722,1,722,5],[722,7,722,8],[723,1,723,5],[723,7,723,8],[724,1,724,5],[724,7,724,8],[725,1,725,5],[725,7,725,8],[726,1,726,5],[726,7,726,8],[727,1,727,5],[727,7,727,8],[728,1,728,5],[728,7,728,8],[729,1,729,5],[729,7,729,8],[730,1,730,5],[730,7,730,8],[731,1,731,5],[731,7,731,8],[732,1,732,5],[732,7,732,8],[733,1,733,5],[733,7,733,8],[734,1,734,5],[734,7,734,8],[735,1,735,5],[735,7,735,8],[736,1,736,5],[736,7,736,8],[737,1,737,5],[737,7,737,8],[738,1,738,5],[738,7,738,8],[739,1,739,5],[739,7,739,8],[740,1,740,5],[740,7,740,8],[741,1,741,5],[741,7,741,8],[742,1,742,5],[742,7,742,8],[743,1,743,5],[743,7,743,8],[744,1,744,5],[744,7,744,8],[745,1,745,5],[745,7,745,8],[746,1,746,5],[746,7,746,8],[747,1,747,5],[747,7,747,8],[748,1,748,5],[748,7,748,8],[749,1,749,5],[749,7,749,8],[750,1,750,5],[750,7,750,8],[751,1,751,5],[751,7,751,8],[752,1,752,5],[752,7,752,8],[753,1,753,5],[753,7,753,8],[754,1,754,5],[754,7,754,8],[755,1,755,5],[755,7,755,8],[756,1,756,5],[756,7,756,8],[757,1,757,5],[757,7,757,8],[758,1,758,5],[758,7,758,8],[759,1,759,5],[759,7,759,8],[760,1,760,5],[760,7,760,8],[761,1,761,5],[761,7,761,8],[762,1,762,5],[762,7,762,8],[763,1,763,5],[763,7,763,8],[764,1,764,5],[764,7,764,8],[765,1,765,5],[765,7,765,8],[766,1,766,5],[766,7,766,8],[767,1,767,5],[767,7,767,8],[768,1,768,5],[768,7,768,8],[769,1,769,5],[769,7,769,8],[770,1,770,5],[770,7,770,8],[771,1,771,5],[771,7,771,8],[772,1,772,5],[772,7,772,8],[773,1,773,5],[773,7,773,8],[774,1,774,5],[774,7,774,8],[775,1,775,5],[775,7,775,8],[776,1,776,5],[776,7,776,8],[777,1,777,5],[777,7,777,8],[778,1,778,5],[778,7,778,8],[779,1,779,5],[779,7,779,8],[780,1,780,5],[780,7,780,8],[781,1,781,5],[781,7,781,8],[782,1,782,5],[782,7,782,8],[783,1,783,5]],"bounds":{"rows_first":2000,"rows_last":500,"rows_between":2000,"halvings":0},"merged_total":14138,"flags":["formulas_cached_only","merged_cut"]}
[null,"РАСЧЕТЫ"]
[null,"отходов, образующихся в процессе производственной деятельности организации:"]
[null,"ИП Мамбетова Г.К."]
[]
[1,"Исходные данные:"]
[0,"Автотранспорт :",{"$nulls":11},"l","m","n",{"$nulls":8},"o","p","q","r","s","t","u","v","w","x","y","y","y"]
[0,"Марка","Кол-во","Тип аккум.","Количество аккумуляторов на одном а/м","Марка покрышки","Количество покрышек на а/м","Структура покрышек (м -металлокорд, т- текстильный корд)","Годовой пробег, км",null,"Удельный расход тооплива, л/100 км","Вид топлива","Кол-во расходуемого топлива","Кол-во колес","Вес одной покрышки","Вес одной камеры","Количество установленных свечей зажигания на одной а/м","Масса отработанной свечи зажигания., кг","Количество тормозных колодок передняя ось ","Количество тормозных колодок задняя ось ","Масса тормозных колодок передняя ось , кг","Масса тормозных колодок задняя ось , кг","Норматив списания тормозных колодок передняя ось, км","Норматив списания тормозных колодок задняя ось, км","Тип аккум.","К-во аккум.","К-во электролита","Масса ак. без электролита","Масса свинца к сдаче","Марка масляного фильтра","Масса фильтра","Заправляемость маслом","КОД","Нормопробег до замены моторного масла","Нормопробег до замены трансмиссионного масла","Нормопробег до замены трансмиссионного масла","Нормопробег до замены трансмиссионного масла",null,null,"Период. Замены фильтров",null,"К-во ак.","К-во эл1","Масса без эл","Масса св к сдаче","Срок службы",null,"Срок службы","Нормопробег до замены шин","Нормопробег до замены камер",{"$nulls":11},"6СТ-55",11.5]
[0,"Легковые автомобили",{"$nulls":35},"Z","AA",null,"Z",{"$nulls":20},"6СТ-60",12.5]
[0,"TOYOTA LAND CRUISER 200",null,"6СТ-60",1,"285/60R18",4,"т",null,null,14.7,"б",0,4,17,1,4,0.055,4,4,0.51,0.03,15000,30000,"6СТ-60",1,"Р-412",0.23,12.5,"Р-412",0.23,6,101,10,80,80,80,"6СТ-60",0,14000,"6СТ-80",0,null,19.5,25,1,1,1,65000,110000,{"$nulls":3},1,2,2,3,3,3,4,null,"6СТ-80",14.6]
[0,"TOYOTA LAND CRUISER ",0,"6СТ-90",1,"275/75R16",4,"м",0,null,14.7,"б",0,4,17.5,1,4,0.055,4,4,0.51,0.03,15000,30000,"6СТ-90",1,3.8,17.4,17.4,"MANN",0.42,6,101,10,80,80,80,"6СТ-90",0,14000,"6СТ-90",{"$error":"#VALUE!"},null,19.5,25,1,1,1,65000,110000,{"$nulls":3},1,2,2,3,3,3,4,null,"6СТ-65",12.8]
[0,"TOYOTA LAND CRUISER ",0,"6СТ-90",1,"275/75R16",4,"м",0,null,14.7,"д",0,4,17.5,1,0,1.055,4,4,0.51,0.03,15000,30000,"6СТ-90",1,3.8,17.4,17.4,"MANN",0.42,6,101,10,80,80,80,"6СТ-90",0,14001,"6СТ-90",{"$error":"#VALUE!"},null,19.5,25,1,1,1,65000,110000,{"$nulls":3},1,2,2,3,3,3,4,null,"6СТ-66",13.8]
[0,"TOYOTA ",0,"6СТ-90",2,"245/75R16",4,"м",0,null,14.7,"б",0,4,17.5,1,4,1.055,4,4,0.51,0.03,15000,30000,"6СТ-90",2,3.8,17.4,17.4,"MANN",0.42,6,101,10,80,80,80,"6СТ-90",0,14002,"6СТ-90",{"$error":"#VALUE!"},null,19.5,25,1,1,1,65000,110000,{"$nulls":3},1,2,2,3,3,3,4,null,"6СТ-67",14.8]
[0,"TOYOTA CAMRY (дв. 1MZ)",0,"6СТ-60",1,"205/60R16",4,"т",0,null,15.7,"б",0,4,12.1,1,4,0.055,4,4,0.51,0.03,15000,30000,"6СТ-60",1,3.8,19.2,12.5,"С-102",0.4,4.5,101,10,80,80,80,"6СТ-60",0,14000,"6СТ-60",{"$error":"#VALUE!"},null,19.5,25,1,1,1,65000,110000,{"$nulls":3},1,2,2,3,3,3,4,null,"6СТ-66",12.8]
[0,"TOYOTA CAMRY (дв. 2MZ)",0,"6СТ-60",1,"205/60R16",4,"м",0,null,16.7,"б",0,4,12.1,1,4,0.055,4,4,0.51,0.03,15000,30000,"6СТ-60",1,3.8,19.2,12.5,"С-102",0.4,4.5,101,10,80,80,80,"6СТ-60",0,14000,"6СТ-60",{"$error":"#VALUE!"},null,19.5,25,1,1,1,65000,110000,{"$nulls":3},1,2,2,3,3,3,4,null,"6СТ-67",12.8]
[0,"TOYOTA COROLLA",0,"6СТ-65",1,"205/55R16",4,"м",null,null,9.3,"б",0,4,9.1,1,4,0.055,4,4,0.51,0.03,15000,30000,"6СТ-65",1,3.8,13,12.8,"Р-412",0.42,6,101,10,80,80,80,"6СТ-65",0,14000,"6СТ-65",{"$error":"#VALUE!"},null,17,21.8,1,1,1,65000,110000]
[0,"ГАЗ - 22171 Соболь",null,"6СТ-60",1,"205/60R16",4,"т",null,null,10.3,"б",0,4,12.1,1,4,0.055,4,4,0.51,0.03,15000,30000,"6СТ-60",1,3.8,19.2,12.5,"Р-412",0.4,4.5,101,10,80,80,80,"6СТ-60",0,14001,"6СТ-60",{"$error":"#VALUE!"},null,17,21.8,1,1,1,65000,110000,{"$nulls":11},"6СТ-75",13.4]
[0,"ГАЗ 322132",null,"6СТ-60",1,"175 R16",6,"т",null,null,17,"б",0,6,8.4,1,4,0.055,4,4,0.51,0.03,15000,30000,"6СТ-60",1,3.8,19.2,12.5,"Р-412",0.23,4.5,102,10,80,80,80,"6СТ-60",0,14000,"Z",{"$nulls":5},1,null,65000,110000,{"$nulls":11},"6СТ-90",17.4]
[0,"ГАЗ 2705 фургон",null,"6СТ-60",1,"185/75 R16",6,"т",null,null,15,"б",0,6,8.9,1,4,0.055,4,4,0.51,0.03,15000,30000,"6СТ-60",1,3.8,19.2,12.5,"Р-412",0.23,4.5,103,10,80,80,80,"6СТ-60",0,14000,"6СТ-60",1,null,16.4,25,1,1,1,65000,110000,{"$nulls":11},"6СТ-182",38]
[0,"АУДИ А6",0,"6СТ-55",1,"205/55 R16",4,"м",0,null,6.5,"б",0,4,12.1,1,4,0.052,4,4,0.17,0.03,15000,30000,"6СТ-55",1,3.8,17.4,11.5,"С-102",0.4,3.75,104,10,80,80,80,"6СТ-55",0,14000,"Z",{"$nulls":5},1,null,65000,110000,{"$nulls":11},"6СТ-190",40.5]
[0,"Шевроле-нива",0,"6СТ-65",1,"215/65 R16",4,"м",0,null,10.8,"б",0,4,12.1,1,4,0.055,4,4,0.51,0.03,15000,30000,"6СТ-65",1,3.8,17.4,12.8,"С-102",0.4,3.75,105,10,80,80,80,"6СТ-65",0,14000,"6СТ-75",0,null,25,30.5,1,1,1,65000,110000,{"$nulls":11},"6СТ-105",19]
[0,"Лада калина",0,"6СТ-66",1,"185/65 R14",4,"т",0,null,7.6,"б",0,4,9.5,1,4,0.055,4,4,0.51,0.03,15000,30000,"6СТ-66",1,3.8,17.4,13.8,"С-102",0.4,3.75,106,10,80,80,80,"6СТ-66",0,14000,"Z",{"$nulls":5},1,null,65000,110000,{"$nulls":11},"6СТ-180",38]
[0,"Ваз11193",null,"6СТ-65",1,"175/70",4,"т",null,null,9,"б",0,4,6.4,1,4,0.055,4,4,0.51,0.03,15000,30000,"6СТ-65",1,3.8,17.4,12.8,"С-102",0.4,3.75,107,10,80,80,80,"6СТ-65",0,14000,"6СТ-90",0,null,28.3,35.7,1,1,1,65000,110000]
[0,"Форд",null,"6СТ-65",1,"195/60",4,"т",null,null,8,"б",0,4,15.2,1,4,0.055,4,4,0.51,0.03,15000,30000,"6СТ-65",1,3.8,19.2,12.8,"С-102",0.4,6,108,10,80,80,80,"6СТ-65",0,14000,"Z",{"$nulls":5},1,null,65000,110000]
[0,"Фольксваген туарег",null,"6СТ-65",1,"235/65",4,"т",null,null,8.6,"б",0,4,31.8,1,4,0.055,4,4,0.51,0.03,15000,30000,"6СТ-65",1,3.8,19.2,12.8,"С-102",0.4,6,109,10,80,80,80,"6СТ-65",0,14000,"3СТ-105",0,null,19,24.4,1,1,1,65000,110000]
[0,"Лексус 350",null,"6СТ-65",1,"235/65",4,"т",null,null,14.3,"б",0,4,31.8,1,4,0.055,4,4,0.51,0.03,15000,30000,"6СТ-65",1,3.8,19.2,12.8,"С-102",0.4,6,110,10,80,80,80,"6СТ-65",0,14000,"Z",{"$nulls":5},1,null,65000,110000]
[0,"LEXUS GX 470",0,"6СТ-90",1,"275/65R16",4,"м",0,null,14.3,"б",0,4,32.8,2,4,0.055,4,4,0.51,0.03,15000,30000,"6СТ-90",1,3.8,17.4,17.4,"MANN",0.4,6,110,10,80,80,80,"6СТ-90",0,14001,"Z",{"$nulls":5},1,null,65000,110000]
[0,"Дэу Нексия",1,"6СТ-60",1,"175R16",4,"м",0,null,7,"б",0,4,31.8,1,4,0.055,4,4,0.51,0.03,15000,30000,"6СТ-60",1,3.8,19.2,12.5,"С-102",0.4,5.8,111,10,80,80,80,"6СТ-60",1,14000,"6СТ-190",0,null,45,60,3,1,3,65000,110000]
[0,"Нисан альмера",null,"6СТ-65",1,"195/60",4,"т",null,null,8.6,"б",0,4,15.2,1,4,0.055,4,4,0.51,0.03,15000,30000,"6СТ-65",1,3.8,19.2,12.8,"С-102",0.4,6.2,112,10,80,80,80,"6СТ-65",0,14000,"Z",{"$nulls":5},1,null,65000,110000]
[0,"Ваз111130",null,"6СТ-65",1,"135/80",4,"т",null,null,6,"б",0,4,6.1,1,4,0.055,4,4,0.51,0.03,15000,30000,"6СТ-65",1,3.8,19.2,12.8,"С-102",0.4,6,102,10,80,80,80,"6СТ-65",0,14000,"3ТСТ-150",0,null,21.1,27.2,1,1,null,65000,110000,{"$nulls":11},"6СТ-90",18.1]
[0,"Шевролет лачетти",null,"6СТ-65",1,"195/55",4,"т",null,null,9.8,"б",0,4,15.2,1,4,0.055,4,4,0.51,0.03,15000,30000,"6СТ-65",1,3.8,19.2,12.8,"С-102",0.4,4.5,103,10,80,80,80,"6СТ-65",0,14000,"Z",{"$nulls":5},1,1,65000,110000,{"$nulls":11},"6СТ-182",38]
[0,"Ваз 2106",0,"6СТ-90",1,"175/70",4,"м",0,null,12,"б",0,4,6.6,1,4,0.055,4,4,0.51,0.03,15000,30000,"6СТ-90",1,3.8,17.4,17.4,"С-102",0.4,3.75,104,10,80,80,80,"6СТ-90",0,14000,"6СТ-132",0,null,41,50.6,1,1,null,65000,110000,{"$nulls":11},"6СТ-190",40.5]
[0,"Тайота Версо ",null,"6СТ-65",1,"205/55",4,"т",null,null,8.7,"б",0,4,12.1,1,4,0.055,4,4,0.51,0.03,15000,30000,"6СТ-65",1,3.8,17.4,12.8,"С-102",0.4,3.75,105,10,80,80,80,"6СТ-65",0,14000,"Z",{"$nulls":5},1,1,65000,110000,{"$nulls":11},"6СТ-105",20.6]
[0,"ГАЗ 3110",0,"6СТ-65",1,"195/65R15 ",4,"м",0,null,14.5,"б",0,4,10.2,1,4,0.055,4,4,0.51,0.03,15000,30000,"6СТ-65",1,3.8,17.4,12.8,"ФЭ/М \"Ливны\"",0.23,3.75,106,10,80,80,80,"6СТ-65",0,14000,"6СТ-182",0,null,60,74.6,1,1,null,65000,110000,{"$nulls":11},"6СТ-180",38]
[0,"ГАЗ 31029",null,"6СТ-65",1,"205/70 R16",4,"м",null,null,12.5,"б",0,4,10.2,2,4,0.055,4,4,0.51,0.03,15000,30000,"6СТ-65",1,3.8,17.4,12.8,"ФЭ/М \"Ливны\"",0.23,3.75,106,10,80,80,80,"6СТ-65",0,14001,"6СТ-183",0,null,60,74.6,1,1,null,65000,110000]
[0,"ГАЗ 2410",null,"6СТ-60",1,"7.35-14",4,{"$nulls":3},13,"б",0,4,9.5,1,4,0.055,4,4,0.51,0.03,15000,30000,"6СТ-60",1,3.8,17.4,12.5,"Р-412",0.23,3.75,107,10,80,80,80,"6СТ-60",0,14000,"Z",{"$nulls":5},1,1,65000,110000]
[0,"ГАЗ 2417",null,"6СТ-60",1,"7.35-14",4,{"$nulls":3},16.5,"б",0,4,9.5,1,4,0.055,4,4,0.51,0.03,15000,30000,"6СТ-60",1,3.8,19.2,12.5,"Р-412",0.23,6,108,10,80,80,80,"6СТ-60",0,14000,"6СТ-92",0,null,28.5,36.1,1,1,null,65000,110000]
[0,"ГАЗ 31022",null,"6СТ-60",1,"7.35-14",4,{"$nulls":3},13,"б",0,4,9.5,1,4,0.055,4,4,0.51,0.03,15000,30000,"6СТ-60",1,3.8,19.2,12.5,"Р-412",0.23,6,109,10,80,80,80,"6СТ-60",0,14000,"Z",{"$nulls":5},1,1,65000,110000]
[0,"УАЗ 31512",null,"6СТ-75",1,"225/75R16C",4,"т",null,null,16.2,"б",0,4,17,1,4,0.055,4,4,0.51,0.03,15000,30000,"6СТ-75",1,3.8,19.2,13.4,"W719/15",0.45,6,110,10,80,80,80,"6СТ-75",0,14000,"6СТ-100",0,null,31,39.9,3,1,null,65000,110000]
[0,"УАЗ 31514",0,"6СТ-60",1,"235/75R15",4,"м",0,null,16.2,"б",0,4,17,2,4,0.055,4,4,0.51,0.03,15000,30001,"6СТ-60",1,3.8,19.2,12.5,"ВАЗ 2101",0.45,6,110,10,80,80,80,"6СТ-60",0,14001,"6СТ-101",0,null,31,39.9,3,1,null,65000,110000]
[0,"УАЗ 315194",0,"6СТ-60",1,"225/75R16C",5,"м",0,null,16.2,"б",0,5,17,3,4,0.055,4,4,0.51,0.03,15000,30002,"6СТ-60",1,3.8,19.2,12.5,"ВАЗ 2101",0.45,6,110,10,80,80,80,"6СТ-60",0,14002,"6СТ-102",0,null,31,39.9,3,1,null,65000,110000]
[0,"УАЗ 3969",null,"6СТ-60",1,"8.40-15",4,"м",null,null,16,"б",0,4,17,1,4,0.055,4,4,0.51,0.03,15000,30000,"6СТ-60",1,3.8,19.2,12.5,"W719/15",0.45,5.8,111,10,80,80,80,"6СТ-60",0,14000,"Z",{"$nulls":5},1,3,65000,110000]
[0,"ИЖ 2715",null,"6СТ-55",1,"6.45-13",4,"м",null,null,10,"б",0,4,6.4,1,4,0.055,4,4,0.51,0.03,15000,30000,"6СТ-55",1,3.8,19.2,11.5,"Р-412",0.23,6.2,112,10,80,80,80,"6СТ-55",0,14000,"6СТ-50",0,null,12.5,16.7,1,1,null,65000,110000]
[0,"ИЖ 2717",null,"6СТ-55",1,"6.45-13",4,"м",null,null,10,"б",0,4,6.4,1,4,0.055,4,4,0.51,0.03,15000,30000,"6СТ-55",1,3.8,19.2,11.5,"Р-412",0.23,6,102,10,80,80,80,"6СТ-55",0,14000,"Z",{"$nulls":5},1,null,65000,110000,{"$nulls":11},"6СТ-90",18.1]
[0,"ВАЗ 210930",null,"6СТ-55",1,"175/70R13",4,{"$nulls":3},8,"б",0,4,6.8,1,4,0.055,4,4,0.51,0.03,15000,30000,"6СТ-55",1,3.8,19.2,11.5,"С-102",0.4,4.5,103,10,80,80,80,"6СТ-55",0,14000,"6СТ-120",0,null,41.3,51.5,1,1,1,65000,110000,{"$nulls":11},"6СТ-182",38]
[0,"ВАЗ 21074",null,"6СТ-55",1,"175/70SR13",4,"м",null,null,10,"б",0,4,6.8,1,4,0.055,4,4,0.51,0.03,15000,30000,"6СТ-55",1,3.8,17.4,11.5,"2105 \"салют\"",0.4,3.75,104,10,80,80,80,"6СТ-55",0,14000,"Z",0,{"$nulls":3},1,1,null,65000,110000,{"$nulls":11},"6СТ-190",40.5]
[0,"ВАЗ 21102",null,"6СТ-55",1,"175/70 R14",4,"м",null,null,9,"б",0,4,6.8,2,4,0.055,4,4,0.51,0.03,15000,30000,"6СТ-55",1,3.8,17.4,11.5,"2105 \"салют\"",0.4,3.75,104,10,80,80,80,"6СТ-55",0,14001,"6СТ-55",1,null,11.8,15.5,1,1,null,65000,110000]
[0,"Уаз 390994",null,"6СТ-65",1,"225/75R16",4,"м",null,null,19,"б",0,4,15.7,1,4,0.055,4,4,0.51,0.03,15000,30000,"6СТ-65",1,3.8,17.4,12.8,"ФЭМ \"Ливны\"",0.4,3.75,104,10,80,80,80,"6СТ-65",0,14001,"Z",0,{"$nulls":3},1,1,null,65000,110000]
[0,"Уаз 390995",null,"6СТ-65",1,"225/75R16",4,"м",null,null,19,"б",0,4,15.7,1,4,0.055,4,4,0.51,0.03,15000,30000,"6СТ-65",1,3.8,17.4,12.8,"ФЭМ \"Ливны\"",0.4,3.75,104,10,80,80,80,"6СТ-65",0,14002,"6СТ-70",0,null,23.8,30.5,1,1,null,65000,110000]
[0,"Уаз 39099",null,"6СТ-65",1,"215/90R15",4,"м",null,null,23,"б",0,4,15,1,4,0.055,4,4,0.51,0.03,15000,30000,"6СТ-65",1,3.8,17.4,12.8,"ФЭМ \"Ливны\"",0.4,3.75,104,10,80,80,80,"6СТ-65",0,14003,"Z",0,{"$nulls":3},1,1,null,65000,110000]
[0,"Хендай Тусон",null,"6СТ-70",1,"215/65R16",4,"м",null,null,14,"б",0,4,15,1,4,0.055,4,4,0.51,0.03,15000,30000,"6СТ-70",1,3.8,17.4,18.8,"ЭФМ-840",0.4,3.75,104,10,80,80,80,"6СТ-70",0,14004,"Z",0,{"$nulls":3},1,1,null,65000,110000]
[0,"Хендай Акцент",0,"6СТ-55",1,"175/70SR13",4,"м",0,null,10,"б",0,4,6.8,1,4,0.055,4,4,0.51,0.03,15000,30000,"6СТ-55",1,3.8,17.4,11.5,"MANN",0.4,3.75,104,10,80,80,80,"6СТ-55",0,14005,"Z",0,{"$nulls":3},1,1,null,65000,110000]
[0,"ВАЗ 11113",null,"6СТ-55",1,"175/70SR13",4,"т",null,null,6.4,"б",0,4,6.8,1,4,0.055,4,4,0.51,0.03,15000,30000,"6СТ-55",1,3.8,17.4,11.5,"С-102",0.4,3.75,105,10,80,80,80,"6СТ-55",0,14000,"6СТ-180",0,null,56.7,70.7,1,1,1,65000,110000,{"$nulls":11},"6СТ-105",20.6]
[0,"ГАЗ 3302",null,"6СТ-60",1,"175-16",6,{"$nulls":3},12,"б",0,6,8.4,1,4,0.055,4,4,0.51,0.03,15000,30000,"6СТ-60",1,3.8,17.4,12.5,"Р-412",0.23,3.75,106,10,80,80,80,"6СТ-60",0,14000,"Z",{"$nulls":5},1,null,65000,110000,{"$nulls":11},"6СТ-180",38]
[0,"ВАЗ 21214",0,"6СТ-55",1,"175R16",4,"м",0,null,9.9,"б",0,4,8.4,1,4,0.055,4,4,0.51,0.03,15000,30000,"6СТ-55",1,3.8,17.4,11.5,"С-102",0.4,3.75,107,10,80,80,80,"6СТ-55",0,14000,"3СТ-215",0,null,20.1,27.6,1,1,1,65000,110000]
[0,"ВАЗ 2131",0,"6СТ-55",1,"175R16",4,"м",0,null,10,"б",0,4,8.4,1,4,0.055,4,4,0.51,0.03,15000,30000,"6СТ-55",1,3.8,17.4,11.5,"С-103",0.4,3.75,107,10,80,80,80,"6СТ-55",0,14001,"3СТ-216",0,null,21.1,27.6,1,1,1,65000,110000]
[0,"ГАЗ 3221",null,"6СТ-60",1,"175R16",6,"т",null,null,11.5,"б",0,6,12,1,4,0.055,4,4,0.51,0.03,15000,30000,"6СТ-60",1,3.8,19.2,12.5,"МФ4-10170",0.42,6,108,10,80,80,80,"6СТ-60",0,14000,"Z",{"$nulls":5},1,null,65000,110000]
[0,"ГАЗ-2752",null,"6СТ-60",1,"175R16",6,{"$nulls":3},13,"б",0,6,6.6,1,4,0.055,4,4,0.51,0.03,15000,30000,"6СТ-60",1,3.8,19.2,12.5,"МФ4-10170",0.42,6,109,10,80,80,80,"6СТ-60",0,14000,"6СТ-140",0,null,51,51,3,1,1,65000,110000]
[0,"Мотоцикл",null,"3МТ-8",1,"6.15-13",3,{"$nulls":3},6,"б",0,3,5.7,1,4,0.055,4,4,0.51,0.03,15000,30000,"3МТ-8",1,3.8,19.2,{"$error":"#N/A"},"W719/15",0.45,6,110,10,80,80,80,"3МТ-8",0,14000,"Z",{"$nulls":5},1,null,65000,110000]
[0,"ГАЗель 2970",null,"6СТ-75",1,"201-70R14",6,"м",0,null,13,"б",0,6,12.1,1,4,0.055,4,4,0.51,0.03,15000,30000,"6СТ-75",1,3.8,19.2,13.4,"W719/15",0.45,5.8,111,10,80,80,80,"6СТ-75",0,14000,"6СТ-65",0,null,13.3,19,1,1,3,65000,110000,{"$nulls":11},"6Ст-70",18.8]
[0,"ГАЗель 3302",0,"6СТ-75",1,"201-70R14",6,"м",0,null,13,"б",0,6,17,1,4,0.055,4,4,0.51,0.03,15000,30000,"6СТ-75",1,3.8,19.2,13.4,"W719/15",0.45,6.2,112,10,80,80,80,"6СТ-75",0,14000,"Z",{"$nulls":5},1,null,65000,110000,{"$nulls":11},"6СТ-66",13.5]
[0,"ГАЗель 3221",null,"6СТ-75",1,"201-70R14",6,"м",0,null,13,"б",0,6,8.4,1,4,0.055,4,4,0.51,0.03,15000,30000,"6СТ-75",1,3.8,19.2,13.4,"Р-412",0.23,6,102,10,80,80,80,"6СТ-75",0,14000,"6СТ-130",0,null,41,51,1,1,null,65000,110000,{"$nulls":11},"6СТ-90",28]
[0,"ВАЗ 21074",null,"6СТ-55",1,"175/70SR13",4,{"$nulls":3},8.5,"б",0,4,6.8,1,4,0.055,4,4,0.51,0.03,15000,30000,"6СТ-55",1,3.8,19.2,11.5,"С-102",0.4,4.5,103,10,80,80,80,"6СТ-55",0,14000,"Z",{"$nulls":5},1,1,65000,110000,{"$nulls":11},"6СТ-182",38]
[0,"Рено Меган",null,"6СТ-55",1,"175/70SR13",4,{"$nulls":3},8,"б",0,4,6.8,1,4,0.055,4,4,0.51,0.03,15000,30000,"6СТ-55",1,3.8,17.4,11.5,"С-102",0.4,3.75,104,10,80,80,80,"6СТ-55",0,14000,"6СТ-66",0,null,13.3,19,1,1,null,65000,110000,{"$nulls":11},"6СТ-190",40.5]
[0,"ВАЗ 11113",null,"6СТ-55",1,"175/70SR13",4,{"$nulls":3},6.4,"б",0,4,6.8,1,4,0.055,4,4,0.51,0.03,15000,30000,"6СТ-55",1,3.8,17.4,11.5,"С-102",0.4,3.75,105,10,80,80,80,"6СТ-55",0,14000,"Z",{"$nulls":5},1,1,65000,110000,{"$nulls":11},"6СТ-105",20.6]
[0,"ГАЗ 3302",null,"6СТ-60",1,"175-16",6,{"$nulls":3},12,"б",0,6,8.4,1,4,0.055,4,4,0.51,0.03,15000,30000,"6СТ-60",1,3.8,17.4,12.5,"Р-412",0.23,3.75,106,10,80,80,80,"6СТ-60",0,14000,"6СТ-135",0,null,41,51,1,1,null,65000,110000,{"$nulls":11},"6СТ-180",38]
[0,"ВАЗ 212013",1,"6СТ-55",1,"175/70SR13",4,"м",0,null,10.2,"б",0,4,6.8,1,4,0.055,4,4,0.51,0.03,15000,30000,"6СТ-55",1,3.8,17.4,11.5,"С-102",0.4,3.75,107,10,80,80,80,"6СТ-55",1,14000,"Z",{"$nulls":5},1,1,65000,110000]
[0,"ГАЗ 32214",null,"6СТ-60",2,"175R16",6,{"$nulls":3},13,"б",0,6,6.6,1,4,0.055,4,4,0.51,0.03,15000,30000,"6СТ-60",2,3.8,19.2,12.5,"МФ4-10170",0.42,6,108,10,80,80,80,"6СТ-60",0,14000,"6СТ- 70",0,null,60,27.6,3,1,null,65000,110000]
[0,"ГАЗ-2752",null,"6СТ-60",1,"175R16",6,{"$nulls":3},13,"б",0,6,6.6,1,4,0.055,4,4,0.51,0.03,15000,30000,"6СТ-60",1,3.8,19.2,12.5,"МФ4-10170",0.42,6,109,10,80,80,80,"6СТ-60",0,14000,"Z",{"$nulls":5},1,1,65000,110000]
[0,"УАЗ 3909У",null,"6СТ-60",1,"8.40-15",4,"м",null,null,16,"б",0,4,5.7,1,4,0.055,4,4,0.51,0.03,15000,30000,"6СТ-60",1,3.8,19.2,12.5,"Р-412",0.23,6,110,10,80,80,80,"6СТ-60",0,14000,"6СТ- 70",0,null,58,19.5,1,1,null,65000,110000]
[0,"УАЗ 3009Р",null,"6СТ-60",1,"8.40-15",4,"м",null,null,16,"б",0,4,12.1,1,4,0.055,4,4,0.51,0.03,15000,30000,"6СТ-60",1,3.8,19.2,12.5,"W719/15",0.45,5.8,111,10,80,80,80,"6СТ-60",0,14000,"Z",{"$nulls":5},1,3,65000,110000]
[0,"УАЗ 31512",null,"6СТ-60",1,"8.40-15",4,"м",null,null,16,"б",0,4,17,1,4,0.055,4,4,0.51,0.03,15000,30000,"6СТ-60",1,3.8,19.2,12.5,"W719/15",0.45,6.2,112,10,80,80,80,"6СТ-60",0,14000,"3СТ-105 ",0,null,55.5,24.4,1,1,3,65000,110000]
[0,"ГАЗ 31105-101",0,"6СТ-90",1,"195/65 R15 ",4,"м",0,null,16,"б",0,4,9.1,1,4,0.055,4,4,0.51,0.03,15000,30000,"6СТ-90",1,7.4,28.3,17.4,"24-1017010-08",0.38,6,113,10,80,80,80,"6СТ-90",0,14000,"Z",0,{"$nulls":3},1,1,3,65000,110000]
[0,"Ford Galaxy",0,"6СТ-60",1,"195/65TR15",4,"т",0,null,8.2,"б",0,4,8.9,1,4,0.055,4,4,0.51,0.03,15000,30000,"6СТ-60",0,3.8,19.2,12.5,"Р-412",0.23,6,101,10,80,80,80,"6СТ-60",0,14000,"6СТ-55",1,null,17,21.8,1,null,1,65000,110000]
[0,"Автомобиль «Джип»",0,"6СТ-60",1,"235/70R16",4,"т",0,null,8,"б",0,4,31.8,1,4,0.055,4,4,0.51,0.03,15000,30000,"6СТ-60",1,3.8,19.2,12.5,"W719/15",0.45,4.5,102,10,80,80,80,"6СТ-60",0,14000,"Z",{"$nulls":7},65000,110000]
[0,"УАЗ 31519",0,"6СТ-60",1,"215/90-15С",4,"т",0,null,15.5,"б",0,4,17,1,4,0.055,4,4,0.51,0.03,15000,30000,"6СТ-60",1,3.8,19.2,12.5,"W719/15",0.45,4.5,103,10,80,80,80,"6СТ-60",0,14000,"6СТ-60",1,null,19.5,25,1,null,1,65000,110000]
[0,"ГАЗ 3110",0,"6СТ-60",1,"7.00-14",4,"т",0,null,11,"б",0,4,12.7,1,4,0.55,4,4,0.51,0.03,15000,30000,"6СТ-60",1,3.8,19.2,12.5,"Р-412",0.23,3.75,104,10,80,80,80,"6СТ-60",0,14000,"Z",{"$nulls":7},65000,110000]
[0,"NISSAN PATHFINDER",null,"6СТ-90",1,"255/65 R17",4,"м",0,null,18,"б",0,4,18.3,1,4,0.055,4,4,0.51,0.13,15000,30000,"6СТ-90",1,7.4,28.3,17.4,"15208BN30А",0.45,6.2,114,10,80,80,80,"6СТ-90",0,14000,null,0,{"$nulls":3},1,1,3,65000,110000]
[0,"Грузовые автомобили",{"$nulls":30},199,{"$nulls":4},0,0,null,"Z",0,{"$nulls":3},1,1,1]
[0,"ГАЗ-53 КО-50 ЗВ-2",0,"6СТ-75",1,"240-508",7,"м",0,null,24,"б",0,7,32,3,8,0.052,4,4,0.72,0.27,15000,30000,"6СТ-75",1,6,19.5,13.4,"МФ4-10170",0.42,7,201,12.5,100,100,100,"6СТ-75",0,11000,"6СТ- ",0,null,41,null,1,1,1,85000,170000]
[0,"ГАЗ-53 (водовоз)",0,"6СТ-75",1,"240-508",6,"м",0,null,24,"б",0,6,32,3,8,0.052,4,4,0.72,0.27,15000,30000,"6СТ-75",1,6,19.5,13.4,"МФ4-10170",0.42,7,201,12.5,100,100,100,"6СТ-75",0,11000,"6СТ- ",0,null,41,null,1,1,1,85000,170000]
[0,"ЗИЛ-130 (самосвал)",0,"6СТ-75",1,"260-508",6,"м",0,null,29,"б",0,6,38,3,8,0.052,4,4,0.72,0.27,15000,30000,"6СТ-75",1,6,19.5,13.4,"МФ4-10171",0.42,7,201,12.5,100,100,100,"6СТ-75",0,11000,"6СТ- ",0,null,41,null,1,1,1,85000,170000]
[0,"ЗИЛ-130 (седел.тягач)",0,"6СТ-132",1,"260-508",6,"м",0,null,29,"б",0,6,38,4,8,0.052,4,4,0.72,0.27,15000,30000,"6СТ-132",1,1.6,33,31.4,"МФ4-10172",0.42,7,201,12.5,100,100,100,"6СТ-132",0,11001,"6СТ- ",0,null,41,null,1,1,1,85000,170000]
[0,"КС-55712-5К-3 на базе шасси КАМАЗ-43118-15",0,"6СТ-190",4,"425/85 R21 (1260x425-533P)",6,"м",null,null,33,"д",0,6,106.5,3,0,0.052,4,4,0.72,0.27,15000,30000,"6СТ-190",4,6,45,40.5,7406.101201,0.42,7,201,12.5,100,100,100,"6СТ-190",0,11000,"6СТ- ",{"$error":"#VALUE!"},null,41,null,1,1,1,85000,170000]
[0,"КАМАЗ-43118 (изотерм)",0,"6СТ-190",2,"320х508",6,"м",0,null,33,"д",0,6,68,3,0,0.052,4,4,0.72,0.27,15000,30000,"6СТ-190",2,6,45,40.5,7406.101201,0.42,7,201,12.5,100,100,100,"6СТ-190",0,11000,"6СТ- ",{"$error":"#VALUE!"},null,41,null,1,1,1,85000,170000]
[0,"Автокран КС-5479",0,"6СТ-190",2,"320х508",10,"м",0,null,43,"д",0,10,68,3,0,0.052,4,4,0.72,0.27,15000,30000,"6СТ-190",2,6,45,40.5,7406.101201,0.42,7,201,12.5,100,100,100,"6СТ-190",0,11000,"6СТ- ",{"$error":"#VALUE!"},null,41,null,1,1,1,85000,170000]
[0,"Автокран КС-5576",0,"6СТ-190",2,"320х508",10,"м",0,null,43,"д",0,10,68,3,0,0.052,4,4,0.72,0.27,15000,30000,"6СТ-190",2,6,45,40.5,7406.101201,0.42,7,201,12.5,100,100,100,"6СТ-190",0,11000,"6СТ- ",{"$error":"#VALUE!"},null,41,null,1,1,1,85000,170000]
[0,"Автокран КШТ 50",0,"6СТ-190",2,"320х508",12,"м",0,null,55,"д",0,12,68,3,0,0.052,4,4,0.72,0.27,15000,30000,"6СТ-190",2,6,45,40.5,7406.101201,0.42,7,201,12.5,100,100,100,"6СТ-190",0,11000,"6СТ- ",{"$error":"#VALUE!"},null,41,null,1,1,1,85000,170000]
[0,"Автокран КС-55729",0,"6СТ-190",2,"320х508",10,"м",0,null,43,"д",0,10,68,3,0,0.052,4,4,0.72,0.27,15000,30000,"6СТ-190",2,6,45,40.5,7406.101201,0.42,7,201,12.5,100,100,100,"6СТ-190",0,11000,"6СТ- ",{"$error":"#VALUE!"},null,41,null,1,1,1,85000,170000]
[0,"Автокран КС-45717",0,"6СТ-190",2,"320х508",10,"м",0,null,43,"д",0,10,68,3,0,0.052,4,4,0.72,0.27,15000,30000,"6СТ-190",2,6,45,40.5,7406.101201,0.42,7,201,12.5,100,100,100,"6СТ-190",0,11000,"6СТ- ",{"$error":"#VALUE!"},null,41,null,1,1,1,85000,170000]
[0,"ЛИБХЕР",0,"6СТ-190",2,"320х508",10,"м",0,null,60,"д",0,10,68,3,0,0.052,4,4,0.72,0.27,15000,30000,"6СТ-190",2,6,45,40.5,7406.101201,0.42,7,201,12.5,100,100,100,"6СТ-190",0,11000,"6СТ- ",{"$error":"#VALUE!"},null,41,null,1,1,1,85000,170000]
[0,"Автокран КС-55713-3",0,"6СТ-190",2,"1200*500 *508",6,"м",0,null,43,"д",0,6,106,3,0,0.052,4,4,0.72,0.27,15000,30000,"6СТ-190",2,6,45,40.5,7406.101201,0.42,7,201,12.5,100,100,100,"6СТ-190",0,11000,"6СТ- ",{"$error":"#VALUE!"},null,41,null,1,1,1,85000,170000]
[0,"КС-55712-1К-1 на базе шасси КАМАЗ-65-115",0,"6СТ-190",4,"11,00R20",10,"м",null,null,33,"д",0,10,65.5,3,0,0.052,4,4,0.72,0.27,15000,30000,"6СТ-190",4,6,45,40.5,7406.101201,0.42,7,201,12.5,100,100,100,"6СТ-190",0,11000,"6СТ- ",{"$error":"#VALUE!"},null,41,null,1,1,1,85000,170000]
[0,"Автокран МКТ-25.1 на базе шасси КАМАЗ 55111",0,"6СТ-190",4,"10.00 R20 (280 R508)",10,"м",null,null,25,"д",0,10,49.6,3,0,0.052,4,4,0.72,0.27,15000,30000,"6СТ-190",4,6,45,40.5,7406.101201,0.42,7,201,12.5,100,100,100,"6СТ-190",0,11000,"6СТ- ",{"$error":"#VALUE!"},null,41,null,1,1,1,85000,170000]
[0,"КАМАЗ 65116",0,"6СТ-190",4,"11,00 R20 (300 R508)",10,"м",null,null,25,"д",0,10,59.4,3,0,0.052,4,4,0.72,0.27,15000,30000,"6СТ-190",4,6,45,40.5,7406.101201,0.42,7,201,12.5,100,100,100,"6СТ-190",0,11000,"6СТ- ",{"$error":"#VALUE!"},null,41,null,1,1,1,85000,170000]
[0,"ГАЗ-330202",0,"6СТ-66",1,"175 R 16, (185/75R 16)",6,"м",null,null,13.5,"б",0,6,8.9,3,8,0.052,4,4,0.72,0.27,15000,30000,"6СТ-66",1,6,19.5,13.8,7406.101201,0.42,7,201,12.5,100,100,100,"6СТ-66",0,11000,"6СТ- ",{"$error":"#VALUE!"},null,41,null,1,1,1,85000,170000]
[0,"Газ 33023",null,"6СТ-66",1,"175/80",6,"т",null,null,13.5,"б",0,6,8.4,3,8,0.052,4,4,0.72,0.27,15000,30000,"6СТ-66",1,5,19.5,18.1,"Р-412",0.23,7,201,12.5,100,100,100,"6СТ-66",0,11000,"Z",{"$error":"#VALUE!"},{"$nulls":3},1,1,1,85000,170000]
[0,"Газ 330210",null,"6СТ-66",1,"175/80",10,"т",null,null,12,"б",0,10,8.4,3,8,0.052,4,4,0.72,0.27,15000,30000,"6СТ-66",1,6,27.6,40.5,"Р-412",0.23,7,201,12.5,100,100,100,"6СТ-66",0,11000,"6СТ- ",{"$error":"#VALUE!"},null,13.3,null,1,1,1,85000,170000]
[0,"Уаз 39094",null,"6СТ-70",1,"225/75",10,"м",null,null,15.4,"б",0,10,17,3,8,0.052,4,4,0.72,0.27,15000,30000,"6СТ-70",1,6,27.6,18.1,"W719/15",0.45,7,201,12.5,100,100,100,"6СТ-70",0,11000,"Z",{"$error":"#VALUE!"},{"$nulls":3},1,1,1,85000,170000]
[0,"Уаз 39099",null,"6СТ-60",2,"225R16",4,"м",null,null,21.8,"б",0,4,17,3,8,0.052,4,4,0.72,0.27,15000,30000,"6СТ-60",2,6,19.5,14.6,"W719/15",0.45,7,201,12.5,100,100,100,"6СТ-60",0,11000,"6СТ- ",0,null,41,null,1,null,null,85000,170000]
[0,"Уаз 3909 г/пасс",0,"6СТ-75",1,"235/75R15",4,"м",0,null,20,"б",0,17,8.9,3,8,0.052,4,4,0.72,0.27,15000,30000,"6СТ-75",2,5,19.5,18.1,"МФ4-10170",0.42,7,202,12.5,100,100,100,"6СТ-75",null,11000,"Z",{"$nulls":6},1,85000,170000]
[0,"Уаз 3962 г/пасс",0,"6СТ-75",1,"235/75R15",4,"м",0,null,20,"б",0,17,8.9,3,8,0.052,4,4,0.72,0.27,15000,30000,"6СТ-75",2,5,19.5,18.1,"МФ4-10170",0.42,7,202,12.5,100,100,100,"6СТ-75",null,11000,"Z",{"$nulls":6},1,85000,170000]
[0,"ГАЗ-3302-10 (бортовой)",0,"6СТ-75",1,"185/75/16",6,"м",0,null,19.4,"б",0,6,8.9,3,8,0.052,4,4,0.72,0.27,15000,30000,"6СТ-75",2,5,19.5,18.1,"МФ4-10170",0.42,7,202,12.5,100,100,100,"6СТ-75",null,11000,"Z",{"$nulls":6},1,85000,170000]
[0,"ГАЗ-66 (изотерм)",0,"6СТ-190",1,"12.00 R18",6,"м",0,null,19.4,"б",0,6,51.6,3,8,0.052,4,4,0.72,0.27,15000,30000,"6СТ-190",2,6,19.5,40.5,"840-1012038-12",0.42,7,202,12.5,100,100,100,"6СТ-190",null,11000,"Z",{"$nulls":6},1,85000,170000]
[0,"ЗИЛ ММЗ-554",null,"6СТ-90",2,"260х508",6,"м",null,null,44.8,"б",0,6,41.7,3,8,0.052,4,4,0.72,0.27,15000,30000,"6СТ-90",2,6,27.6,40.5,"МФ4-10170",0.42,7,202,12.5,100,100,100,"6СТ-90",null,11000,"6СТ- ",0,null,13.3,null,1,null,null,85000,170000]
[0,"КАМАЗ-53212",null,"6СТ-190",2,"260х508",10,"м",null,null,30.9,"д",0,10,41.7,3,0,0.052,4,4,0.72,0.27,15000,30000,"6СТ-190",4,6,27.6,18.1,1012010,0.45,7,201,12.5,100,100,100,"6СТ-190",null,11000,"Z",{"$nulls":6},1,85000,170000]
[0,"КАМАЗ-53215 (бортовой)",0,"6СТ-190",2,"260х508",10,"м",0,null,30.9,"д",0,10,41.7,3,0,0.052,4,4,0.72,0.27,15000,30000,"6СТ-191",4,6,27.6,18.1,1012010,0.45,7,201,12.5,100,100,100,"6СТ-191",null,11001,"Z",{"$nulls":6},1,85000,170000]
[0,"КРАЗ-65101",null,"6СТ-190",2,"320х508",10,"м",null,null,77,"д",0,10,68,3,0,0.052,4,4,0.72,0.27,15000,30000,"6СТ-190",4,6,19.5,40.5,1012010,0.45,8.5,204,12.5,100,100,100,"6СТ-190",null,11000,"6СТ- ",0,null,7.600000000000001,null,1,null,null,85000,170000]
[0,"МАЗ-6303-20 (бортовой)",0,"6СТ-190",2,"320х508",10,"м",0,null,30,"д",0,10,68,3,0,0.052,4,4,0.72,0.27,15000,30000,"6СТ-191",4,6,19.5,40.5,1012010,0.45,8.5,204,12.5,100,100,100,"6СТ-191",null,11001,"6СТ- ",0,null,7.600000000000001,null,1,null,null,85000,170000]
[0,"МАЗ-6336 (топливозапрпвщик)",0,"6СТ-190",2,"320х508",10,"м",0,null,30,"д",0,10,68,3,0,0.052,4,4,0.72,0.27,15000,30000,"6СТ-191",4,6,19.5,40.5,1012010,0.45,8.5,204,12.5,100,100,100,"6СТ-191",null,11001,"6СТ- ",0,null,7.600000000000001,null,1,null,null,85000,170000]
[0,"МАЗ-53371",null,"6СТ-190",2,"320х508",6,"м",null,null,27.8,"д",0,6,68,3,0,0.052,4,4,0.72,0.27,15000,30000,"6СТ-190",4,6,27.6,40.5,"240-1017040-А2СБ",0.38,8.5,205,12.5,100,100,100,"6СТ-190",null,11000,{"$nulls":7},1,85000,170000]
[0,"МАЗ-551603",null,"6СТ-190",2,"320х508",10,"м",null,null,56,"д",0,10,68,3,0,0.052,4,4,0.72,0.27,15000,30000,"6СТ-190",4,6,27.6,40.5,"240-1017040-А2СБ",0.38,7,202,12.5,100,100,100,"6СТ-190",null,11000,{"$nulls":8},85000,170000]
[0,"ГАЗ-27057 фургон",null,"6СТ-75",2,"185/75/16",6,"м",null,null,14,"д",0,6,8.9,3,0,0.052,4,4,0.72,0.27,15000,30000,"6СТ-75",2,6,27.6,14.6,"МФ4-10170",0.42,21.5,207,12.5,100,100,100,"6СТ-75",null,11000,{"$nulls":7},1,85000,170000]
[0,"ГАЗ-330273 с борт платформой",null,"6СТ-75",2,"185/75/16",6,"м",null,null,14,"д",0,6,8.9,3,0,0.052,4,4,0.72,0.27,15000,30000,"6СТ-75",2,6,27.6,14.6,"МФ4-10170",0.42,24,208,12.5,100,100,100,"6СТ-75",null,11000,{"$nulls":8},85000,170000]
[0,"УАЗ-390945",null,"6СТ-60",2,"225R16",4,"м",null,null,17,"б",0,4,17,3,8,0.052,4,4,0.72,0.27,15000,30000,"6СТ-60",2,6,27.6,12.8,"W719/15",0.45,8.5,209,12.5,100,100,100,"6СТ-60",null,11000,{"$nulls":8},85000,170000]
[0,"КАМАЗ-6520 самосвал",null,"6СТ-190",4,"320х508",10,"м",null,null,48,"д",0,10,68,3,0,0.052,4,4,0.72,0.27,15000,30000,"6СТ-190",4,6,27.6,40.5,"240-1017040-А2СБ",0.38,8.5,209,12.5,100,100,100,"6СТ-190",null,11000,{"$nulls":8},85000,170000]
[0,"Автокран КС 6478 на базе КАМАЗ-6521",0,"6СТ-190",2,"320х508",12,"м",0,null,48,"д",0,10,68,3,0,0.052,4,4,0.72,0.27,15000,30000,"6СТ-190",4,6,27.6,40.5,"240-1017040-А2СБ",0.38,8.5,209,12.5,100,100,100,"6СТ-190",null,11000,{"$nulls":8},85000,170000]
[0,"КАМАЗ 65116 тягач",null,"6СТ-190",4,"320х508",10,"м",null,null,24,"д",0,10,68,3,0,0.052,4,4,0.72,0.27,15000,30000,"6СТ-190",4,12,43.5,40.5,1012010,0.45,21.5,210,12.5,100,100,100,"6СТ-190",null,11000,{"$nulls":8},85000,170000]
[0,"КАМАЗ-65117-62 бортовой",null,"6СТ-190",4,"320х508",10,"м",null,null,28,"д",0,10,68,3,0,0.052,4,4,0.72,0.27,15000,30000,"6СТ-190",4,12,43.5,40.5,1012010,0.45,21.5,210,12.5,100,100,100,"6СТ-190",null,11000,{"$nulls":8},85000,170000]
[0,"КАМАЗ-4208",null,"6СТ-190",4,"320х508",6,"м",null,null,43.5,"д",0,6,68,3,0,0.052,4,4,0.72,0.27,15000,30000,"6СТ-190",4,6,19.5,40.5,1012010,0.45,21.5,210,12.5,100,100,100,"6СТ-190",null,11000,{"$nulls":8},85000,170000]
[0,"ЗИЛ 4331 (бензовоз)",0,"6СТ-190",2,"260х508",6,"м",0,null,44.8,"д",0,6,41.7,3,8,0.052,4,4,0.72,0.27,15000,30000,"6СТ-190",2,6,19.5,18.1,"МФ4-10170",0.42,21.5,210,12.5,100,100,100,"6СТ-190",null,11000,{"$nulls":8},85000,170000]
[0,"ГАЗ33081 Автобус спец.",null,"6СТ-75",2,"12.00R18",4,"м",null,null,17.3,"д",0,4,51.6,3,0,0.052,4,4,0.72,0.27,15000,30000,"6СТ-75",2,6,19.5,14.6,"МФ4-10170",0.42,21.5,210,12.5,100,100,100,"6СТ-75",null,11000,{"$nulls":8},85000,170000]
[0,"ГАЗ-2705 Лабор-ия спец-ая",null,"6СТ-75",2,"185/75/16",6,"м",null,null,15.5,"д",0,6,8.9,3,0,0.052,4,4,0.72,0.27,15000,30000,"6СТ-75",2,6,19.5,14.6,"МФ4-10170",0.42,21.5,210,12.5,100,100,100,"6СТ-75",null,11000,"Z",{"$nulls":7},85000,170000]
[0,"КАМАЗ-43118 авто мастерская",null,"6СТ-190",4,"1220/400/533",6,"м",null,null,26.4,"д",0,6,83,3,0,0.052,4,4,0.72,0.27,15000,30000,"6СТ-190",4,5,19.5,18.1,1012010,0.45,7,202,12.5,100,100,100,"6СТ-190",null,11000,"6СТ-180",0,20.9,55.5,null,null,1,1,85000,170000]
[0,"КАМАЗ-63118-15 АЦ-32К",null,"6СТ-190",4,"1220/400/533",6,"м",null,null,17,"д",0,6,83,3,0,0.052,4,4,0.24,0.27,15000,30000,"6СТ-190",4,6,27.6,40.5,1012010,0.45,7,202,12.5,100,100,100,"6СТ-190",null,11000,"Z",{"$nulls":7},85000,170000]
[0,"Газ 3307 (изотерм)",0,"6СТ-190",1,"260-508",6,"м",0,null,19.6,"б",0,6,42.1,3,8,0.052,4,4,0.72,0.27,15000,30000,"6СТ-190",1,6,27.6,40.5,"Р-412",0.23,8.5,201,12.5,100,100,100,"6СТ-190",0,11000,"6СТ- ",{"$error":"#VALUE!"},null,7.600000000000001,null,1,1,1,85000,170000]
[0,"Газ 3307 (вакуум)",0,"6СТ-75",1,"260-508",6,"м",0,null,19.6,"б",0,6,42.1,3,8,0.052,4,4,0.72,0.27,15000,30000,"6СТ-75",1,6,27.6,40.5,"Р-412",0.23,8.5,201,12.5,100,100,100,"6СТ-75",0,11000,"6СТ- ",{"$error":"#VALUE!"},null,7.600000000000001,null,1,1,1,85000,170000]
[0,"Зил ВС 2201",null,"6СТ-90",1," 12.00 R18",10,"м",null,null,8.1,"д",0,10,51.6,3,0,0.052,4,4,0.72,0.27,15000,30000,"6СТ-90",1,6,27.6,17.4,"МФ4-10170",0.42,8.5,201,12.5,100,100,100,"6СТ-90",0,11000,null,{"$error":"#VALUE!"},{"$nulls":3},1,1,1,85000,170000]
[0,"Газ 33104",null,"6СТ-70",1,"215/75",6,"т",null,null,13,"д",0,6,17,3,0,0.052,4,4,0.72,0.27,15000,30000,"6СТ-70",1,6,27.6,18.8,"Р-412",0.23,7,201,12.5,100,100,100,"6СТ-70",0,11000,null,{"$error":"#VALUE!"},{"$nulls":3},1,1,1,85000,170000]
[0,"Роботрон",null,"6СТ-180",0,null,null,"м",{"$nulls":4},0,0,42.1,3,8,0.052,4,4,0.72,0.27,15000,30000,"6СТ-180",0,6,27.6,38,"МФ4-10170",0.42,21.5,201,12.5,100,100,100,"6СТ-180",0,11000,null,{"$error":"#VALUE!"},{"$nulls":3},1,1,1,85000,170000]
[0,"КрАЗ-256",null,"6СТ-182",2,"320-508",6,"м",null,null,38,"д",0,6,65,3,0,0.052,4,4,0.72,0.27,15000,30000,"6СТ-182",2,6,27.6,38,"240-1017040-А2СБ",0.38,24,201,12.5,100,100,100,"6СТ-182",0,11000,null,{"$error":"#VALUE!"},{"$nulls":3},1,1,1,85000,170000]
[0,"Камаз 5511",null,"6СТ-190",2,"260-508",6,"м",null,null,27,"д",0,6,42.1,3,0,0.052,4,4,0.72,0.27,15000,30000,"6СТ-190",2,6,27.6,40.5,1012010,0.45,8.5,201,12.5,100,100,100,"6СТ-190",0,11000,null,{"$error":"#VALUE!"},{"$nulls":3},1,1,1,85000,170000]
[0,"МоАЗ-40484",null,"6СТ-90",4,"385/65",6,"м",null,null,36,"д",0,6,72,3,0,0.052,4,4,0.72,0.27,15000,30000,"6СТ-90",4,6,27.6,17.4,"240-1017040-А2СБ",0.38,8.5,201,12.5,100,100,100,"6СТ-90",0,11000,null,{"$error":"#VALUE!"},{"$nulls":3},1,1,1,85000,170000]
[0,"Зил ВС-22П",null,"6СТ-70",1,"12.00 R18",4,"м",null,null,20,"б",0,4,51.6,3,8,0.052,4,4,0.72,0.27,15000,30000,"6СТ-70",1,12,43.5,18.8,"МФ4-10170",0.42,21.5,201,12.5,100,100,100,"6СТ-70",0,11000,null,{"$error":"#VALUE!"},{"$nulls":3},1,1,1,85000,170000]
[0,"Газ 33081",null,"6СТ-60",4,"12.00 R18",4,"т",null,null,17,"б",0,4,51.6,3,8,0.052,4,4,0.72,0.27,15000,30000,"6СТ-60",4,12,43.5,12.5,"Р-412",0.23,21.5,201,12.5,100,100,100,"6СТ-60",0,11000,null,{"$error":"#VALUE!"},{"$nulls":3},1,1,1,85000,170000]
[0,"Газ 33080",null,"6СТ-60",4,"175/80",6,"м",null,null,9.8,"д",0,6,8.4,3,0,0.052,4,4,0.72,0.27,15000,30000,"6СТ-60",4,6,19.5,12.5,"Р-412",0.23,21.5,201,12.5,100,100,100,"6СТ-60",0,11000,null,{"$error":"#VALUE!"},{"$nulls":3},1,1,1,85000,170000]
[0,"Авант 528 + т-тр",null,"6СТ-60",1,null,10,"текст.",{"$nulls":4},0,10,51.6,3,8,0.052,4,4,0.72,0.27,15000,30000,"6СТ-60",1,6,19.5,12.5,"240-1017040-А2СБ",0.38,21.5,201,12.5,100,100,100,"6СТ-60",0,11000,null,{"$error":"#VALUE!"},{"$nulls":3},1,1,1,85000,170000]
[0,"Фретлайнер кантри",null,"6СТ-90",4,"385/65",6,"мет",null,null,36,"д",0,6,72,3,0,0.052,4,4,0.72,0.27,15000,30000,"6СТ-90",4,6,19.5,17.4,"240-1017040-А2СБ",0.38,21.5,201,12.5,100,100,100,"6СТ-90",0,11000,null,{"$error":"#VALUE!"},{"$nulls":3},1,1,1,85000,170000]
[0,"Газ 3302",0,"6СТ-75",1,"201-70R14",6,"м",0,null,13,"б",0,6,17,3,8,0.055,4,4,0.72,0.27,15000,30000,"6СТ-75",1,6,19.5,13.4,"Р-412",0.45,21.5,201,12.5,100,100,100,"6СТ-75",0,11000,null,{"$error":"#VALUE!"},{"$nulls":3},1,1,1,85000,170000]
[0,"Газ 3302",null,"6СТ-90",1,"215/65R17",6,"м",null,null,22,"б",0,6,13.2,3,8,0.052,4,4,0.72,0.27,15000,30000,"6СТ-90",1,7.4,28.3,17.4,"24-1017010-08",0.38,21.5,201,12.5,100,100,100,"6СТ-90",0,11000,null,{"$error":"#VALUE!"},{"$nulls":3},1,1,1,85000,170000]
[0,"АТЗ 473898 на базе ГАЗ-3309",null,"6СТ-90",1,"240х508",6,"м",null,null,18,"д",0,6,36,3,0,0.052,4,4,0.72,0.27,15000,30000,"6СТ-90",1,7.4,29.3,17.4,"240-1404010А-01",0.38,21.5,201,12.5,100,100,100,"6СТ-90",0,11000,null,{"$error":"#VALUE!"},{"$nulls":3},1,1,1,85000,170000]
[0,"МАЗ 5551",null,"6СТ-190",2,"12,00R20",6,"м",null,null,23.2,"д",0,6,65,3,0,0.052,4,4,0.72,0.27,15000,30000,"6СТ-190",2,6,19.5,40.5,"240-1017040-А2СБ",0.38,21.5,201,12.5,100,100,100,"6СТ-190",0,11000,"Z",{"$error":"#VALUE!"},{"$nulls":3},1,1,1,85000,170000]
[0,"МАЗ 642290-032 тягач седельный ",0,"6СТ-190",2,"300-508Р",10,"м",0,null,42,"д",0,10,61.9,3,0,0.052,4,4,0.72,0.27,15000,30000,"6СТ-190",4,15,45,40.5,"236-1028010",0.38,21.5,201,12.5,100,100,100,"6СТ-190",0,11000,null,{"$error":"#VALUE!"},{"$nulls":3},1,1,1,85000,170000]
[0,"МАЗ 64229-2120 тягач седельный ",0,"6СТ-190",2,"300-508Р",10,"м",0,null,45,"д",0,10,61.9,3,0,0.052,4,4,0.72,0.27,15000,30000,"6СТ-190",4,15,45,40.5,"236-1028011",0.38,21.5,201,12.5,100,100,100,"6СТ-190",0,11001,null,{"$error":"#VALUE!"},{"$nulls":3},1,1,1,85000,170000]
[0,"МАЗ 642205-220 тягач седельный ",null,"6СТ-190",2,"300-508Р",10,"м",null,null,42,"д",0,10,61.9,3,0,0.052,4,4,0.72,0.27,15000,30000,"6СТ-190",4,15,45,40.5,"236-1028010",0.38,21.5,201,12.5,100,100,100,"6СТ-190",0,11000,null,{"$error":"#VALUE!"},{"$nulls":3},1,1,1,85000,170000]
[0,"ЗИЛ-433360 АГП 22 Вышка гидравлическая",null,"6СТ-90",1,"260R508",6,"м",null,null,41,"д",0,6,42.1,3,0,0.052,4,4,0.72,0.27,15000,30000,"6СТ-90",1,7.4,28.3,17.4,"130-1017010",0.38,21.5,201,12.5,100,100,100,"6СТ-90",0,11000,null,{"$error":"#VALUE!"},{"$nulls":3},1,1,1,85000,170000]
[0,"ЗИЛ-433360 (бортовой)",0,"6СТ-132",1,"260R508",6,"м",0,null,41,"б",0,6,60,4,8,0.052,4,4,0.72,0.27,15000,30000,"6СТ-132",2,5,19.5,18.1,"130-1017011",0.38,21.5,201,12.5,100,100,100,"6СТ-132",0,11001,null,{"$error":"#VALUE!"},{"$nulls":3},1,1,1,85000,170000]
[0,"ЗИЛ 4415",null,"6СТ-90",1,"260R508",6,"м",null,null,31,"б",0,6,42.1,3,8,0.052,4,4,0.72,0.27,15000,30000,"6СТ-90",1,7.4,28.3,17.4,"МФ4-10170",0.42,21.5,201,12.5,100,100,100,"6СТ-90",0,11000,null,{"$error":"#VALUE!"},{"$nulls":3},1,1,1,85000,170000]
[0,"ЗИЛ ММЗ 4502",null,"6СТ-90",1,"260R508",6,"м",null,null,37,"б",0,6,42.1,3,8,0.052,4,4,0.72,0.27,15000,30000,"6СТ-90",1,7.4,28.3,17.4,"МФ4-10170",0.42,21.5,201,12.5,100,100,100,"6СТ-90",0,11000,null,{"$error":"#VALUE!"},{"$nulls":3},1,1,1,85000,170000]
[0,"ГАЗ 5204",null,"6СТ-90",1,"240х508",6,"м",null,null,22,"б",0,6,36,3,8,0.052,4,4,0.72,0.27,15000,30000,"6СТ-90",1,7.4,28.3,17.4,"МФ4-10170",0.42,21.5,201,12.5,100,100,100,"6СТ-90",0,11000,null,{"$error":"#VALUE!"},{"$nulls":3},1,1,1,85000,170000]
[0,"УАЗ 3303",null,"6СТ-75",1,"225/75",4,"м",null,null,16,"б",0,4,17,1,8,0.052,4,4,0.72,0.27,15000,30000,"6СТ-75",1,6.7,23.8,13.4,"W719/15",0.42,7,201,12.5,100,100,100,"6СТ-75",0,11000,null,{"$error":"#VALUE!"},{"$nulls":3},1,1,1,85000,170000]
[0,"ГАЗ-САЗ-3304",null,"6СТ-90",1,"240х508",6,"м",null,null,26,"б",0,6,36,3,8,0.052,4,4,0.72,0.27,15000,30000,"6СТ-90",1,7.4,28.3,17.4,"МФ4-10170",0.42,21.5,201,12.5,100,100,100,"6СТ-90",0,11000,null,{"$error":"#VALUE!"},{"$nulls":3},1,1,1,85000,170000]
[0,"ЗИЛ 441510 тягач седельный",null,"6СТ-90",1,"260R508",6,"м",null,null,38,"б",0,6,42.1,3,8,0.052,4,4,0.72,0.27,15000,30000,"6СТ-90",1,7.4,28.3,17.4,"130-1017010",0.38,21.5,201,12.5,100,100,100,"6СТ-90",0,11000,null,{"$error":"#VALUE!"},{"$nulls":3},1,1,1,85000,170000]
[0,"АГП на базе ЗИЛ 433362",null,"6СТ-90",1,"260R508",6,"м",null,null,39,"д",0,6,42.1,3,0,0.052,4,4,0.72,0.27,15000,30000,"6СТ-90",1,7.4,28.3,17.4,"130-1017010",0.38,21.5,201,12.5,100,100,100,"6СТ-90",0,11000,null,{"$error":"#VALUE!"},{"$nulls":3},1,1,1,85000,170000]
[0,"Зил 133",null,"6СТ-90",1,"260-508",6,"м",null,null,32,"б",0,6,42.1,3,8,0.052,4,4,0.72,0.27,15000,30000,"6СТ-90",1,5,19.5,17.4,"МФ4-10170",0.42,7,201,12.5,100,100,100,"6СТ-90",0,11000,"6СТ-180",{"$error":"#VALUE!"},20.9,55.5,null,1,1,1,85000,170000]
[0,"Автокран МКТ-25.5 УЛЬЯНОВЕЦ (на базе УРАЛ 4320)",0,"6СТ-190",2,"370х508",6,"м",0,null,29,"д",0,6,79,3,0,0.052,4,4,0.72,0.27,15000,30000,"6СТ-190",2,6,43,40.5,"240-1017040-А2СБ",0.38,7,201,12.5,100,100,100,"6СТ-190",0,11000,"Z",{"$error":"#VALUE!"},{"$nulls":3},1,1,1,85000,170000]
[0,"УРАЛ 43201111",null,"6СТ-190",2,"14.00/20",6,"м",null,null,44,"д",0,6,79,3,0,0.052,4,4,0.72,0.27,15000,30000,"6СТ-190",2,6,43,40.5,"ФЭТ-740",0.42,7,201,12.5,100,100,100,"6СТ-190",0,11000,"Z",{"$error":"#VALUE!"},{"$nulls":3},1,1,1,85000,170000]
[0,"УРАЛ 4320 (трубовоз)",0,"6СТ-190",2,"1400/200",6,"м",0,null,44,"д",0,6,79,3,0,0.052,4,4,0.72,0.27,15000,30000,"6СТ-190",2,6,43,40.5,"ФЭТ-741",0.42,7,201,12.5,100,100,100,"6СТ-190",0,11001,"Z",{"$error":"#VALUE!"},{"$nulls":3},1,1,1,85000,170000]
[0,"УРАЛ 4320 (водовоз)",0,"6СТ-190",2,"1400/200",6,"м",0,null,44,"д",0,6,79,3,0,0.052,4,4,0.72,0.27,15000,30000,"6СТ-190",2,6,43,40.5,"ФЭТ-742",0.42,7,201,12.5,100,100,100,"6СТ-190",0,11002,"Z",{"$error":"#VALUE!"},{"$nulls":3},1,1,1,85000,170000]
[0,"УРАЛ 4320 (изотерм)",0,"6СТ-190",2,"1400/200",6,"м",0,null,44,"д",0,6,79,3,0,0.052,4,4,0.72,0.27,15000,30000,"6СТ-190",2,6,43,40.5,"ФЭТ-742",0.42,7,201,12.5,100,100,100,"6СТ-190",0,11002,"Z",{"$error":"#VALUE!"},{"$nulls":3},1,1,1,85000,170000]
[0,"УРАЛ 4320 (вахтовые)",0,"6СТ-190",2,"1400/200",6,"м",0,null,44,"д",0,6,79,3,0,0.052,4,4,0.72,0.27,15000,30000,"6СТ-190",2,6,43,40.5,"ФЭТ-742",0.42,7,201,12.5,100,100,100,"6СТ-190",0,11002,"Z",{"$error":"#VALUE!"},{"$nulls":3},1,1,1,85000,170000]
[0,"УРАЛ 4320 -1951-40",0,"6СТ-190",2,"320*508",6,"м",0,null,44,"д",0,6,66,3,0,0.052,4,4,0.72,0.27,15000,30000,"6СТ-190",2,6,43,40.5,"ФЭТ-742",0.42,7,201,12.5,100,100,100,"6СТ-190",0,11002,"Z",{"$error":"#VALUE!"},{"$nulls":3},1,1,1,85000,170000]
[0,"УРАЛ 42112 (вахтовые)",0,"6СТ-190",2,"1400/200",6,"м",0,null,44,"д",0,6,79,3,0,0.052,4,4,0.72,0.27,15000,30000,"6СТ-190",2,6,43,40.5,"ФЭТ-742",0.42,7,201,12.5,100,100,100,"6СТ-190",0,11002,"Z",{"$error":"#VALUE!"},{"$nulls":3},1,1,1,85000,170000]
[0,"УРАЛ 3255-0010 (водовоз)",0,"6СТ-190",2,"1400/200",6,"м",0,null,44,"д",0,6,79,3,0,0.052,4,4,0.72,0.27,15000,30000,"6СТ-190",2,6,43,40.5,"ФЭТ-742",0.42,7,201,12.5,100,100,100,"6СТ-190",0,11002,"Z",{"$error":"#VALUE!"},{"$nulls":3},1,1,1,85000,170000]
[0,"УРАЛ 3255-0010 (вахтовые)",0,"6СТ-190",2,"1400/200",6,"м",0,null,44,"д",0,6,79,3,0,0.052,4,4,0.72,0.27,15000,30000,"6СТ-190",2,6,43,40.5,"ФЭТ-742",0.42,7,201,12.5,100,100,100,"6СТ-190",0,11002,"Z",{"$error":"#VALUE!"},{"$nulls":3},1,1,1,85000,170000]
[0,"УРАЛ 3255 (вахтовые)",0,"6СТ-190",2,"1400/200",6,"м",0,null,44,"д",0,6,79,3,0,0.052,4,4,0.72,0.27,15000,30000,"6СТ-190",2,6,43,40.5,"ФЭТ-742",0.42,7,201,12.5,100,100,100,"6СТ-190",0,11002,"Z",{"$error":"#VALUE!"},{"$nulls":3},1,1,1,85000,170000]
[0,"УРАЛ 3255 (вахтовые)",0,"6СТ-190",2,"1200 * 500 * 508",6,"м",0,null,44,"д",0,6,106,3,0,0.052,4,4,0.72,0.27,15000,30000,"6СТ-190",2,6,43,40.5,"ФЭТ-740",0.42,7,201,12.5,100,100,100,"6СТ-190",0,11000,"Z",{"$error":"#VALUE!"},{"$nulls":3},1,1,1,85000,170000]
[0,"УРАЛ 555710 АТ (топливозаправщик)",0,"6СТ-190",2,"1200 * 500 * 508",6,"м",0,null,44,"д",0,6,106,3,0,0.052,4,4,0.72,0.27,15000,30000,"6СТ-190",2,6,43,40.5,"ФЭТ-740",0.42,7,201,12.5,100,100,100,"6СТ-190",0,11000,"Z",{"$error":"#VALUE!"},{"$nulls":3},1,1,1,85000,170000]
[0,"УРАЛ 47371",0,"6СТ-190",2,"320*508",6,"м",0,null,44,"д",0,6,66,3,0,0.052,4,4,0.72,0.27,15000,30000,"6СТ-190",2,6,43,40.5,"ФЭТ-740",0.42,7,201,12.5,100,100,100,"6СТ-190",0,11000,"Z",{"$error":"#VALUE!"},{"$nulls":3},1,1,1,85000,170000]
[0,"ЗИЛ 131 (бортовой)",0,"6СТ-132",1,"12.00/20",6,"м",0,null,45,"б",0,6,60,3,8,0.052,4,4,0.72,0.27,15000,30000,"6СТ-132",1,5,19.5,18.1,"центрифуга",0.42,7,201,12.5,100,100,100,"6СТ-132",0,11000,"Z",{"$error":"#VALUE!"},{"$nulls":3},1,1,1,85000,170000]
[0,"ЗИЛ 131 (вахтовый)",0,"6СТ-132",1,"12.00/20",6,"м",0,null,45,"б",0,6,60,3,8,0.052,4,4,0.72,0.27,15000,30000,"6СТ-132",1,5,19.5,18.1,"центрифуга",0.42,7,201,12.5,100,100,100,"6СТ-132",0,11000,"Z",{"$error":"#VALUE!"},{"$nulls":3},1,1,1,85000,170000]
[0,"ЗИЛ 131 (вышка)",0,"6СТ-132",1,"12.00/20",6,"м",0,null,45,"б",0,6,60,3,8,0.052,4,4,0.72,0.27,15000,30000,"6СТ-132",1,5,19.5,18.1,"центрифуга",0.42,7,201,12.5,100,100,100,"6СТ-132",0,11000,"Z",{"$error":"#VALUE!"},{"$nulls":3},1,1,1,85000,170000]
[0,"ЗИЛ 433362",null,"6СТ-90",1,"260*508",6,"м",null,null,47,"б",0,6,60,3,8,0.052,4,4,0.72,0.27,15000,30000,"6СТ-90",1,6,28,17.4,"центрифуга",0.42,7,201,12.5,100,100,100,"6СТ-90",0,11000,"Z",{"$error":"#VALUE!"},{"$nulls":3},1,1,1,85000,170000]
[0,"ЗИЛ 431514",null,"6СТ-90",1,"260*508",6,"м",null,null,47,"б",0,6,60,3,8,0.052,4,4,0.72,0.27,15000,30000,"6СТ-90",1,6,28,17.4,"центрифуга",0.42,7,201,12.5,100,100,100,"6СТ-90",0,11000,"Z",{"$error":"#VALUE!"},{"$nulls":3},1,1,1,85000,170000]
[0,"ЗИЛ 5301 КЕ (бортовой)",0,"6СТ-132",1,"225/75-R16",6,"м",0,null,40,"д",0,6,45,4,0,0.052,4,4,0.72,0.27,15000,30000,"6СТ-132",1,6,28,{"$error":"#N/A"},"центрифуга",0.42,7,201,12.5,100,100,100,"6СТ-132",0,11001,"Z",{"$error":"#VALUE!"},{"$nulls":3},1,1,1,85000,170000]
[0,"ГАЗ 66",null,"6СТ-90",1,"12.00/18",4,"м",null,null,37,"б",0,4,50,3,8,0.052,4,4,0.72,0.27,15000,30000,"6СТ-90",1,6,28,17.4,"центрифуга",0.42,7,201,12.5,100,100,100,"6СТ-90",0,11000,"Z",{"$error":"#VALUE!"},{"$nulls":3},1,1,1,85000,170000]
[0,"КрАЗ - 255 Б1 (тягач седел.)",0,"6СТ-190",2,"1300*530-533",6,"м",0,null,62,"д",0,6,110,3,0,0.052,4,4,0.72,0.27,15000,30000,"6СТ-190",2,6,43,40.5,"ФГОМ-236",0.42,7,201,12.5,100,100,100,"6СТ-190",0,11000,"Z",{"$error":"#VALUE!"},{"$nulls":3},1,1,1,85000,170000]
[0,"КрАЗ - 250 КС - 4562",null,"6СТ-190",2,"320*508",10,"м",null,null,67,"д",0,10,66,3,0,0.052,4,4,0.72,0.27,15000,30000,"6СТ-190",2,6,43,40.5,"ФГОМ-236",0.42,7,201,12.5,100,100,100,"6СТ-190",0,11000,"Z",{"$error":"#VALUE!"},{"$nulls":3},1,1,1,85000,170000]
[0,"КрАЗ - 250 (бортовой)",0,"6СТ-190",2,"320*508",10,"м",0,null,65,"д",0,10,66,3,0,0.052,4,4,0.72,0.27,15000,30000,"6СТ-190",2,6,43,40.5,7405.101204,0.42,7,201,12.5,100,100,100,"6СТ-190",0,11001,"Z",{"$error":"#VALUE!"},{"$nulls":3},1,1,1,85000,170000]
[0,"КрАЗ - 250 (растворовоз)",0,"6СТ-190",2,"320*508",10,"м",0,null,65,"д",0,10,66,3,0,0.052,4,4,0.72,0.27,15000,30000,"6СТ-190",2,6,43,40.5,7405.101204,0.42,7,201,12.5,100,100,100,"6СТ-190",0,11001,"Z",{"$error":"#VALUE!"},{"$nulls":3},1,1,1,85000,170000]
[0,"КрАЗ - 260 (топливозаправщик)",0,"6СТ-190",2,"320*508",10,"м",0,null,65,"д",0,10,66,3,0,0.052,4,4,0.72,0.27,15000,30000,"6СТ-190",2,6,43,40.5,7405.101204,0.42,7,201,12.5,100,100,100,"6СТ-190",0,11001,"Z",{"$error":"#VALUE!"},{"$nulls":3},1,1,1,85000,170000]
[0,"КрАЗ - 65101 (тягач седел.)",0,"6СТ-190",2,"320*508",10,"м",0,null,60,"д",0,10,66,3,0,0.052,4,4,0.72,0.27,15000,30000,"6СТ-190",2,6,43,40.5,7405.101204,0.42,7,201,12.5,100,100,100,"6СТ-190",0,11002,"Z",{"$error":"#VALUE!"},{"$nulls":3},1,1,1,85000,170000]
[0,"КрАЗ - 65101 (водовоз)",0,"6СТ-190",2,"320*508",10,"м",0,null,60,"д",0,10,66,3,0,0.052,4,4,0.72,0.27,15000,30000,"6СТ-190",2,6,43,40.5,7405.101204,0.42,7,201,12.5,100,100,100,"6СТ-190",0,11002,"Z",{"$error":"#VALUE!"},{"$nulls":3},1,1,1,85000,170000]
[0,"КрАЗ - 65101 (растворовоз)",0,"6СТ-190",2,"320*508",10,"м",0,null,60,"д",0,10,66,3,0,0.052,4,4,0.72,0.27,15000,30000,"6СТ-190",2,6,43,40.5,7405.101204,0.42,7,201,12.5,100,100,100,"6СТ-190",0,11002,"Z",{"$error":"#VALUE!"},{"$nulls":3},1,1,1,85000,170000]
[0,"КрАЗ - 65101 ППУ",0,"6СТ-190",2,"320*508",10,"м",0,null,60,"д",0,10,66,3,0,0.052,4,4,0.72,0.27,15000,30000,"6СТ-190",2,6,43,40.5,7405.101204,0.42,7,201,12.5,100,100,100,"6СТ-190",0,11002,"Z",{"$error":"#VALUE!"},{"$nulls":3},1,1,1,85000,170000]
[0,"КрАЗ - 6510 (самосвал)",0,"6СТ-190",2,"320*508",10,"м",0,null,50,"д",0,10,66,3,0,0.052,4,4,0.72,0.27,15000,30000,"6СТ-190",2,6,43,40.5,7405.101204,0.42,7,201,12.5,100,100,100,"6СТ-190",0,11003,"Z",{"$error":"#VALUE!"},{"$nulls":3},1,1,1,85000,170000]
[0,"КрАЗ - 6510 (бензовоз)",0,"6СТ-190",2,"320*508",10,"м",0,null,50,"д",0,10,66,3,0,0.052,4,4,0.72,0.27,15000,30000,"6СТ-190",2,6,43,40.5,7405.101204,0.42,7,201,12.5,100,100,100,"6СТ-190",0,11003,"Z",{"$error":"#VALUE!"},{"$nulls":3},1,1,1,85000,170000]
[0,"Автокран К-162 на шасси КрАЗ",0,"6СТ-190",2,"320*508",10,"м",0,null,50,"д",0,10,66,3,0,0.052,4,4,0.72,0.27,15000,30000,"6СТ-190",2,6,43,40.5,7405.101204,0.42,7,201,12.5,100,100,100,"6СТ-190",0,11003,"Z",{"$error":"#VALUE!"},{"$nulls":3},1,1,1,85000,170000]
[0,"МЗКТ-741331 (тягач седельный)",0,"6СТ-190",4,"1600х600-685",8,"м",0,null,50,"д",0,8,150,7,0,0.052,4,4,0.72,0.27,15000,30000,"6СТ-190",4,6,43,40.5,7405.101204,0.42,7,201,12.5,100,100,100,"6СТ-190",0,11003,"Z",{"$error":"#VALUE!"},{"$nulls":3},1,1,1,85000,170000]
[0,"КАМАЗ КС - 4572",null,"6СТ-190",2,"300*508",6,"м",null,null,37,"д",0,6,50,3,0,0.052,4,4,0.72,0.27,15000,30000,"6СТ-190",2,6,43,40.5,"ФЭТ-740",0.42,7,201,12.5,100,100,100,"6СТ-190",0,11001,"Z",{"$error":"#VALUE!"},{"$nulls":3},1,1,1,85000,170000]
[0,"Автобетоносмеситель 58147 С на шасси КАМАЗ 53229",null,"6СТ-190",2,"280×508",10,"м",null,null,42,"д",0,10,49.6,3,0,0.052,4,4,0.24,0.27,15000,30000,"6СТ-190",2,6,19.5,40.5,"740.1012010-01",0.42,21.5,null,12.5,100,100,100,"6СТ-190",0,11000,{"$nulls":5},1,1,1,85000,170000]
[0,"КАМАЗ-4326-15 ВС-22.06",null,"6СТ-190",4,"1220/400/533",10,"м",null,null,16.7,"д",0,10,83,3,0,0.052,4,4,0.72,0.27,15000,30000,"6СТ-190",4,6,27.6,18.1,1012010,0.45,7,201,12.5,100,100,100,"6СТ-190",0,11000,"6СТ-132",{"$error":"#VALUE!"},10.200000000000003,41,null,1,1,1,85000,170000]
[0,"КАМАЗ-4310 (вахтовый)",0,"6СТ-190",2,"1220/400/533",10,"м",0,null,35,"д",0,10,83,3,0,0.052,4,4,0.72,0.27,15000,30000,"6СТ-190",2,6,27.6,18.1,1012010,0.45,7,201,12.5,100,100,100,"6СТ-190",0,11000,"6СТ-132",{"$error":"#VALUE!"},10.200000000000003,41,null,1,1,1,85000,170000]
[0,"КАМАЗ 53228-15 КС-55713-4",null,"6СТ-190",4,"300х508",10,"м",null,null,19.6,"д",0,10,61.9,3,0,0.052,4,4,0.72,0.27,15000,30000,"6СТ-190",4,6,19.5,40.5,1012010,0.45,8.5,204,12.5,100,100,100,"6СТ-190",0,11000,"Z",{"$nulls":4},1,null,null,85000,170000]
[0,"КАМАЗ-53605-62 КС-45719-8А",null,"6СТ-190",4,"300х508",6,"м",null,null,32.2,"д",0,6,61.9,3,0,0.052,4,4,0.72,0.27,15000,30000,"6СТ-190",4,6,27.6,40.5,1012010,0.45,8.5,205,12.5,100,100,100,"6СТ-190",0,11000,"6СТ-66",0,6.3,13.3,null,1,1,1,85000,170000]
[0,"КАМАЗ-2184 КО-505А вакуум.",null,"6СТ-190",4,"280х508",10,"м",null,null,32.2,"д",0,10,51.1,3,0,0.052,4,4,0.72,0.27,15000,30000,"6СТ-190",4,6,19.5,40.5,1012010,0.45,7,202,12.5,100,100,100,"6СТ-190",0,11000,{"$nulls":5},1,null,null,85000,170000]
[0,"КАМАЗ-2185 КО-507А илосос",null,"6СТ-190",4,"280х508",10,"м",null,null,15.5,"д",0,10,51.1,3,0,0.052,4,4,0.72,0.27,15000,30000,"6СТ-190",4,6,27.6,40.5,1012010,0.38,21.5,207,12.5,100,100,100,"6СТ-190",0,11000,{"$nulls":5},1,null,null,85000,170000]
[0,"КАМАЗ-43523 КО-806 полив.",null,"6СТ-190",4,"280х508",10,"м",null,null,32.2,"д",0,10,51.1,3,0,0.052,4,4,0.72,0.27,15000,30000,"6СТ-190",4,6,27.6,40.5,1012010,0.45,24,208,12.5,100,100,100,"6СТ-190",0,11000,{"$nulls":5},1,null,null,85000,170000]
[0,"ТАТРА УДС-114",null,"6СТ-190",8,"320х508",10,"м",null,null,45.5,"д",0,10,68,3,0,0.052,4,4,0.72,0.27,15000,30000,"6СТ-190",8,6,27.6,40.5,"240-1017040-А2СБ",0.38,8.5,209,12.5,100,100,100,"6СТ-190",0,11000,{"$nulls":5},1,null,null,85000,170000]
[0,"ГАЗ-27057 лаборатория",null,"6СТ-75",4,"185/75/16",6,"м",null,null,48,"б",0,6,8.9,3,8,0.052,4,4,0.72,0.27,15000,30000,"6СТ-75",4,6,27.6,13.4,"МФ4-10170",0.42,8.5,209,12.5,100,100,100,"6СТ-75",0,11000,{"$nulls":5},1,null,null,85000,170000]
[0,"ТАТРА-815 УДС-114*",null,"6СТ-190",1,"175/80 R16",6,"м",0,null,11.5,"б",0,6,8.4,3,8,0.052,4,4,0.72,0.27,15000,30000,"6СТ-190",1,12,43.5,40.5,"МФ4-10170",0.42,21.5,210,12.5,100,100,100,"6СТ-190",0,11000,{"$nulls":5},1,null,null,85000,170000]
[0,"ТАТРА-815 (бортовой)",0,"6СТ-190",1,"320х508",6,"м",0,null,50,"д",0,6,8.4,3,0,0.052,4,4,0.72,0.27,15000,30000,"6СТ-190",1,12,43.5,40.5,"МФ4-10171",0.42,21.5,210,12.5,100,100,100,"6СТ-190",0,11001,{"$nulls":5},1,null,null,85000,170000]
[0,"ТАТРА-815 (водовоз)",0,"6СТ-190",1,"320х508",6,"м",0,null,50,"д",0,6,8.4,3,0,0.052,4,4,0.72,0.27,15000,30000,"6СТ-190",1,12,43.5,40.5,"МФ4-10172",0.42,21.5,210,12.5,100,100,100,"6СТ-190",0,11001,{"$nulls":5},1,null,null,85000,170000]
[0,"ТАТРА-815 (бензовоз)",0,"6СТ-190",1,"320х508",6,"м",0,null,50,"д",0,6,8.4,3,0,0.052,4,4,0.72,0.27,15000,30000,"6СТ-190",1,12,43.5,40.5,"МФ4-10172",0.42,21.5,210,12.5,100,100,100,"6СТ-190",0,11001,{"$nulls":5},1,null,null,85000,170000]
[0,"ТАТРА-815 ППУ",0,"6СТ-190",2,"320х508",6,"м",0,null,50,"д",0,6,8.4,3,0,0.052,4,4,0.72,0.27,15000,30000,"6СТ-190",2,12,43.5,40.5,"МФ4-10172",0.42,21.5,210,12.5,100,100,100,"6СТ-190",0,11001,{"$nulls":5},1,null,null,85000,170000]
[0,"Мерседес-Бенц",null,"6СТ-90",2,"300-508Р",10,"м",0,null,37.5,"д",0,10,59.4,3,0,0.052,4,4,0.72,0.27,15000,30000,"6СТ-90",2,12,43.5,17.4,"W719/15",0.45,21.5,210,12.5,100,100,100,"6СТ-90",0,11000,{"$nulls":5},1,null,null,85000,170000]
[0,"ЭО-2621",null,"6СТ-190",2,"300-508Р",10,"м",0,null,37.5,"д",0,10,59.4,3,0,0.052,4,4,0.72,0.27,15000,30000,"6СТ-190",2,6,19.5,40.5,"МФ4-10170",0.42,21.5,210,12.5,100,100,100,"6СТ-190",0,11000,{"$nulls":5},1,null,null,85000,170000]
[0,"ЭО ЕК-12",null,"6СТ-90",1,"260х508",6,"м",0,null,31,"б",0,6,42.1,3,8,0.052,4,4,0.72,0.27,15000,30000,"6СТ-90",1,6,19.5,17.4,"МФ4-10170",0.42,21.5,210,12.5,100,100,100,"6СТ-90",0,11000,{"$nulls":5},1,null,null,85000,170000]
[0,"Полуприцеп МАЗ-93974",null,"6СТ-90",1,"260х508",6,"м",0,null,22,"б",0,6,42.1,3,8,0.052,4,4,0.72,0.27,15000,30000,"6СТ-90",1,6,19.5,17.4,"МФ4-10170",0.42,21.5,210,12.5,100,100,100,"6СТ-90",0,11000,{"$nulls":5},1,null,null,85000,170000]
[0,"ГАЗ-2705 Лабор-ия спец-ая",0,"6СТ-182",2,"320-508",6,"м",0,null,38,"д",0,6,65,3,0,0.052,4,4,0.72,0.27,15000,30000,"6СТ-182",2,6,19.5,38,"240-1017040-А2СБ",0.38,21.5,210,12.5,100,100,100,"6СТ-182",0,11000,{"$nulls":5},1,null,null,85000,170000]
[0,"СМК-12 (на базе МАЗ-500)",0,"6СТ-190",2,"11,00 - 20",6,"м",0,null,26,"д",0,6,59.4,3,0,0.052,4,4,0.72,0.27,15000,30000,"6СТ-190",2,6,19.5,14.6,"240-1017040-А2СБ",0.38,7,201,12.5,100,100,100,"6СТ-190",0,11000,"6СТ- ",1,null,41,null,1,null,null,85000,170000]
[0,"ЗИЛ-ММЗ 4502",0,"6СТ-90",1,"260R508",6,"м",0,null,29,"б",0,6,42.1,3,8,0.052,4,4,0.72,0.27,15000,30000,"6СТ-90",1,5,19.5,18.1,"МФ4-10170",0.42,7,202,12.5,100,100,100,"6СТ-90",0,11000,"Z",{"$nulls":6},1,85000,170000]
[0,"К-162 (на базе КРАЗ-257)",0,"6СТ-182",2,"300-508",10,"м",0,null,38,"д",0,10,59.4,3,0,0.052,4,4,0.72,0.27,15000,30000,"6СТ-182",2,6,27.6,40.5,"240-1017040-А2СБ",0.38,7,202,12.5,100,100,100,"6СТ-182",0,11000,"6СТ- ",2,null,13.3,null,1,null,null,85000,170000]
[0,"КРАЗ-257",0,"6СТ-182",2,"300-508",10,"м",0,null,38,"д",0,10,59.4,3,0,0.052,4,4,0.72,0.27,15000,30000,"6СТ-182",2,6,27.6,18.1,"240-1017040-А2СБ",0.38,7,201,12.5,100,100,100,"6СТ-182",0,11000,"Z",{"$nulls":6},1,85000,170000]
[0,"Автомобиль ГАЗ 33022  ",0,"6СТ-60",1,"175R16C",6,"м",0,null,11.5,"б",0,6,8.4,3,8,0.052,4,4,0.72,0.27,15000,30000,"6СТ-60",1,6,19.5,12.5,"МФ4-10170",0.42,8.5,204,12.5,100,100,100,"6СТ-60",0,11000,"6СТ- ",0,null,7.600000000000001,null,1,null,null,85000,170000]
[0,"КАМАЗ 54112",0,"6СТ-180",2,"260R508",10,"м",0,null,26,"д",0,10,42.1,3,0,0.052,4,4,0.72,0.27,15000,30000,"6СТ-180",2,6,27.6,38,1012010,0.45,8.5,205,12.5,100,100,100,"6СТ-180",0,11000,{"$nulls":7},1,85000,170000]
[0,"ЗИЛ 45085",0,"6СТ-90",1,"260R508",6,"м",0,null,25.8,"б",0,6,42.1,3,8,0.052,4,4,0.72,0.27,15000,30000,"6СТ-90",1,6,27.6,17.4,"МФ4-10170",0.42,7,202,12.5,100,100,100,"6СТ-90",0,11000,{"$nulls":8},85000,170000]
[0,"КАМАЗ 55111",0,"6СТ-180",2,"260R508",6,"м",0,null,34,"д",0,6,42.1,3,0,0.052,4,4,0.72,0.27,15000,30000,"6СТ-180",2,6,27.6,38,"МФ4-10170",0.42,21.5,207,12.5,100,100,100,"6СТ-180",0,11000,{"$nulls":7},1,85000,170000]
[0,"ГАЗ 3302",0,"6СТ-60",1,"175R16C",6,"м",0,null,11.5,"б",0,6,8.4,3,8,0.052,4,4,0.72,0.27,15000,30000,"6СТ-60",1,6,27.6,12.5,"МФ4-10170",0.42,24,208,12.5,100,100,100,"6СТ-60",0,11000,{"$nulls":8},85000,170000]
[0,"ЗИЛ ММЗ 45085",0,"6СТ-90",1,"260R508",6,"м",0,null,25.8,"б",0,6,42.1,3,8,0.052,4,4,0.72,0.27,15000,30000,"6СТ-90",1,6,27.6,17.4,"МФ4-10170",0.42,8.5,209,12.5,100,100,100,"6СТ-90",0,11000,{"$nulls":8},85000,170000]
[0,"ЗИЛ ММЗ 4502 28-93",0,"6СТ-90",1,"260R508",6,"м",0,null,29,"б",0,6,42.1,3,8,0.052,4,4,0.72,0.27,15000,30000,"6СТ-90",1,6,27.6,17.4,"МФ4-10170",0.42,8.5,209,12.5,100,100,100,"6СТ-90",0,11000,{"$nulls":8},85000,170000]
[0,"УАЗ 390902",0,"6СТ-60",1,"225/75 R16",4,"м",0,null,16.5,"б",0,4,31.8,3,8,0.052,4,4,0.72,0.27,15000,30000,"6СТ-60",1,12,43.5,12.5,"W719/15",0.45,21.5,210,12.5,100,100,100,"6СТ-60",0,11000,{"$nulls":8},85000,170000]
[0,"ГАЗ 2217",0,"6СТ-75",1,"225/75 R16",4,"м",0,null,12.8,"б",0,4,31.8,3,8,0.052,4,4,0.72,0.27,15000,30000,"6СТ-75",1,12,43.5,13.4,"МФ4-10170",0.42,21.5,210,12.5,100,100,100,"6СТ-75",0,11000,{"$nulls":8},85000,170000]
[0,"ЗИЛ 4505",0,"6СТ-90",1,"260R508",6,"м",0,null,25.8,"б",0,6,42.1,3,8,0.052,4,4,0.72,0.27,15000,30000,"6СТ-90",1,6,19.5,17.4,"МФ4-10170",0.42,21.5,210,12.5,100,100,100,"6СТ-90",0,11000,{"$nulls":8},85000,170000]
[0,"МАЗ-5440 ",0,"6СТ-190",2,"315/70R22.5 ",10,"м",0,null,45.5,"д",0,10,51.6,3,0,0.052,4,4,0.72,0.27,15000,30000,"6СТ-190",2,6,19.5,40.5,"240-1017040-А2СБ",0.38,21.5,210,12.5,100,100,100,"6СТ-190",0,11000,{"$nulls":8},85000,170000]
[0,"Автокран МКТ-25.5 УЛЬЯНОВЕЦ (на базе УРАЛ 4320)",0,"6СТ-190",2,"370-508",6,"м",0,null,26,"д",0,6,85.1,3,0,0.052,4,4,0.72,0.27,15000,30000,"6СТ-190",2,6,19.5,40.5,"240-1017040-А2СБ",0.38,21.5,210,12.5,100,100,100,"6СТ-190",0,11000,{"$nulls":8},85000,170000]
[0,"Автокран МАЗ-35337 СМК-12А В 815",0,"6СТ-190",2,"11,00 - 20",6,"м",0,null,26,"д",0,6,59.4,3,0,0.052,4,4,0.72,0.27,15000,30000,"6СТ-190",2,6,19.5,40.5,"240-1017040-А2СБ",0.38,21.5,210,12.5,100,100,100,"6СТ-190",0,11000,{"$nulls":8},85000,170000]
[0,"КАМАЗ-43118 авто мастерская",null,"6СТ-90",1,"260-508",6,"м",0,null,37,"б",0,6,42.1,3,8,0.052,4,4,0.72,0.27,15000,30000,"6СТ-90",1,6,19.5,17.4,"МФ4-10170",0.42,21.5,210,12.5,100,100,100,"6СТ-90",0,11000,{"$nulls":5},1,null,null,85000,170000]
[0,"Автобусы",{"$nulls":30},199,{"$nulls":4},0,0,{"$nulls":6},1]
[0,"ПАЗ 32053",0,"6СТ-90",1,"240 R 508",6,"м",0,null,20.5,"б",6,6,32,3,8,0.052,4,4,0.72,0.27,15000,30000,"6СТ-90",1,6,19.5,14.6,"МФ4-10170",0.42,8,301,12.5,100,100,100,"6СТ-90",0,11000,{"$nulls":5},1,null,null,85000,170000]
[0,"ПАЗ-3205",0,"6СТ-132",1,"240х508",6,"м",0,null,38.7,"б",0,6,34.9,3,8,0.052,4,4,0.72,0.27,15000,30000,"6СТ-132",1,5,19.5,18.1,"МФ4-10170",0.42,8,302,12.5,100,100,100,"6СТ-132",0,11000,{"$nulls":8},85000,170000]
[0,"ПАЗ 3205",0,"6СТ-105",1,"8.25-20",6,"м",0,null,24,"б",0,6,36,3,8,0.052,4,4,0.72,0.27,15000,30000,"6СТ-105",1,6,19.5,14.6,"МФ4-10170",0.42,8,301,12.5,100,100,100,"6СТ-105",0,11000,{"$nulls":8},85000,170000]
[0,"Автобус Кубань",0,"6СТ-90",1,"240 R 508",6,"м",0,null,20.5,"д",0,6,32,3,0,0.052,4,4,0.72,0.27,15000,30000,"6СТ-90",1,6,19.5,14.6,"МФ4-10171",0.42,8,301,12.5,100,100,100,"6СТ-90",0,11000,{"$nulls":5},1,null,null,85000,170000]
[0,"Марз 5266 (автобус)",null,"6СТ-190",2,"185/65",6,"м",null,null,35,"б",0,6,16.7,3,8,0.052,4,4,0.72,0.27,15000,30000,"6СТ-190",2,6,19.5,40.5,"МФ4-10170",0.42,8,302,12.5,100,100,100,"6СТ-190",0,11000,{"$nulls":5},1,null,null,85000,170000]
[0,"МАЗ-152022",0,"6СТ-190",2,"295/80R22.5",6,"м",0,null,42,"д",0,6,63.2,3,0,0.052,4,4,0.72,0.27,15000,30000,"6СТ-190",2,6,19.5,40.5,"МФ4-10170",0.42,8,302,12.5,100,100,100,"6СТ-190",0,11000,{"$nulls":5},1,null,null,85000,170000]
[0,"МАЗ-152062",0,"6СТ-190",2,"295/80R22.5",6,"м",0,null,42,"д",0,6,63.2,3,0,0.052,4,4,0.72,0.27,15000,30000,"6СТ-190",2,6,19.5,40.5,"МФ4-10170",0.42,8,302,12.5,100,100,100,"6СТ-190",0,11000,{"$nulls":5},1,null,null,85000,170000]
[0,"Волжанин",0,"6СТ-190",2,"295/80R22.5",6,"м",0,null,40,"д",0,6,63.2,3,0,0.052,4,4,0.72,0.27,15000,30000,"6СТ-190",2,6,19.5,40.5,"МФ4-10170",0.42,8,302,12.5,100,100,100,"6СТ-190",0,11000,{"$nulls":5},1,null,null,85000,170000]
[0,"ТАМ-190А",0,"6СТ-190",2,"300х508",6,"м",0,null,45,"д",0,6,59.4,3,0,0.052,4,4,0.72,0.27,15000,30000,"6СТ-190",2,6,19.5,40.5,"МФ4-10170",0.42,8,302,12.5,100,100,100,"6СТ-190",0,11000,{"$nulls":5},1,null,null,85000,170000]
[0,"ПАЗ 32053",null,"6СТ-90",1,"215/45",6,"м",null,null,20.5,"б",0,6,27.2,3,8,0.052,4,4,0.72,0.27,15000,30000,"6СТ-90",1,6,27.6,40.5,"МФ4-10170",0.42,8,302,12.5,100,100,100,"6СТ-90",0,11000,{"$nulls":5},1,null,null,85000,170000]
[0,"ГАЗ-33081 Автобус спец.",null,"6СТ-75",2,"12.00R18",15,"м",null,null,34,"б",0,15,36,3,8,0.052,4,4,0.72,0.27,15000,30000,"6СТ-75",2,6,27.6,18.1,"МФ4-10170",0.42,8,302,12.5,100,100,100,"6СТ-75",0,11000,{"$nulls":5},1,null,null,85000,170000]
[0,"ГАЗ 32213",0,"6СТ-75",1,"175/75-R16",6,"м",0,null,16,"б",0,6,8.9,3,8,0.052,4,4,0.72,0.27,15000,30000,"6СТ-75",1,6,27.6,13.4,"Р-412",0.23,8,302,12.5,100,100,100,"6СТ-75",0,11000,{"$nulls":5},1,null,null,85000,170000]
[0,"Уаз-220694",null,"6СТ-65",1,"225/75-R16",4,"м",null,null,19,"б",0,4,18.3,3,8,0.052,4,4,0.72,0.27,15000,30000,"6СТ-65",1,6,13.5,12.8,"ФЭМ \"Ливны\"",0.23,8,302,12.5,100,100,100,"6СТ-65",0,11000,{"$nulls":5},1,null,null,85000,170000]
[0,"Газ-66",null,"6СТ-90",1,"12.00/18",4,"м",null,null,36,"б",0,4,50,3,8,0.052,4,4,0.72,0.27,15000,30000,"6СТ-90",1,6,28,17.4,"ФЭТ-740",0.23,8,302,12.5,100,100,100,"6СТ-90",0,11000,{"$nulls":5},1,null,null,85000,170000]
[0,"ГАЗ 32213",null,"6СТ-60",1,"185/75-R16",6,"м",null,null,43,"б",0,6,8.9,3,8,0.052,4,4,0.72,0.27,15000,30000,"6СТ-60",1,6,27.6,12.5,"МФ4-10170",0.42,8,302,12.5,100,100,100,"6СТ-60",0,11000,{"$nulls":5},1,null,null,85000,170000]
[0,"Икарус 263",null,"6СТ-182",2,"280х508",6,"м",null,null,40,"д",0,6,49.6,3,0,0.052,4,4,0.72,0.27,15000,30000,"6СТ-182",2,6,27.6,38,"МФ4-10170",0.42,8,302,12.5,100,100,100,"6СТ-182",0,11000,{"$nulls":5},1,null,null,85000,170000]
[0,"ПАЗ 3205",null,"6СТ-105",1,"260-508",6,"м",null,null,34,"б",0,6,36,3,8,0.052,4,4,0.72,0.27,15000,30000,"6СТ-105",1,6,19,19,"МФ4-10170",0.42,8,302,12.5,100,100,100,"6СТ-105",0,11000,{"$nulls":5},1,null,null,85000,170000]
[0,"ПАЗ - 672",null,"6СТ-132",2,"240х508",6,"м",null,null,34,"б",0,6,49.6,3,8,0.052,4,4,0.72,0.27,15000,30000,"6СТ-132",2,6,27.6,{"$error":"#N/A"},"МФ4-10170",0.42,8,302,12.5,100,100,100,"6СТ-132",0,11000,{"$nulls":5},1,null,null,85000,170000]
[0,"САРЗ",null,"6СТ-132",1,"240х508",6,{"$nulls":4},"б",0,6,36,3,8,0.052,4,4,0.72,0.27,15000,30000,"6СТ-132",1,6,27.6,{"$error":"#N/A"},"МФ4-10170",0.42,22,306,12.5,100,100,100,"6СТ-132",0,11000,{"$nulls":5},1,null,null,85000,170000]
[0,"ЛАЗ-695",null,"6СТ-90",4,"10.00-20",6,"м",null,null,41,"б",0,6,49.6,3,8,0.052,4,4,0.72,0.27,15000,30000,"6СТ-90",4,5,19.5,17.4,"МФ4-10170",0.42,22,306,12.5,100,100,100,"6СТ-90",0,11000,{"$nulls":5},1,null,null,85000,170000]
[0,"ЛАЗ-699",0,"6СТ-190",1,"280х508",6,"м",0,null,41,"б",0,6,49.6,3,8,0.052,4,4,0.72,0.27,15000,30000,"6СТ-190",5,12,43.5,40.5,7405.101204,0.42,22,306,12.5,100,100,100,"6СТ-190",0,11000,{"$nulls":5},1,null,null,85000,170000]
[0,"ЛиАЗ",null,"6СТ-90",2,null,6,{"$nulls":4},"д",0,6,49.6,3,0,0.052,4,4,0.72,0.27,15000,30000,"6СТ-90",2,6,27.6,17.4,"МФ4-10170",0.42,9,305,12.5,100,100,100,"6СТ-90",0,11000,{"$nulls":5},1,null,null,85000,170000]
[0,"Икарус 280",null,"6СТ-182",2,"280х508",8,"м",null,null,43,"д",0,8,49.6,3,0,0.052,4,4,0.72,0.27,15000,30000,"6СТ-182",2,11.5,54.9,38,"МФ4-10170",0.42,22,306,12.5,100,100,100,"6СТ-182",0,11000,{"$nulls":5},1,null,null,85000,170000]
[0,"МАРЗ 5266",null,"6СТ-90",1,"8.25-20",6,"м",null,null,34,"б",0,6,36,3,8,0.052,4,4,0.72,0.27,15000,30000,"6СТ-90",1,5,19.5,18.1,"МФ4-10170",0.42,8,302,12.5,100,100,100,"6СТ-90",0,11000,{"$nulls":5},1,null,null,85000,170000]
[0,"ЛИАЗ 525645",null,"6СТ-182",2,"280х508",6,"м",null,null,46,"д",0,6,49.6,3,0,0.052,4,4,0.72,0.27,15000,30000,"6СТ-182",2,6,27.6,40.5,"МФ4-10170",0.42,8,302,12.5,100,100,100,"6СТ-182",0,11000,{"$nulls":5},1,null,null,85000,170000]
[0,"ЛИАЗ 5256",0,"6СТ-190",2,"280х508",6,"м",0,null,46,"д",0,6,49.6,3,0,0.052,4,4,0.72,0.27,15000,30000,"6СТ-190",2,6,27.6,40.5,"МФ4-10170",0.42,8,302,12.5,100,100,100,"6СТ-190",0,11000,{"$nulls":5},1,null,null,85000,170000]
[0,"ПАЗ 3205",null,"6СТ-132",1,"240х508",6,"м",null,null,34,"б",0,6,36,3,8,0.052,4,4,0.72,0.27,15000,30000,"6СТ-132",1,6,27.6,18.1,"МФ4-10170",0.42,8,302,12.5,100,100,100,"6СТ-132",0,11000,{"$nulls":5},1,null,null,85000,170000]
[0,"ПАЗ 4230-03",null,"6СТ-132",1,"240х508",6,"м",null,null,34,"д",0,6,36,3,0,0.052,4,4,0.72,0.27,15000,30000,"6СТ-132",1,6,27.6,{"$error":"#N/A"},"МФ4-10170",0.42,8,302,12.5,100,100,100,"6СТ-132",0,11000,{"$nulls":5},1,null,null,85000,170000]
[0,"Икарус 263",null,"6СТ-182",2,"280х508",6,"м",null,null,43,"д",0,6,49.6,3,0,0.052,4,4,0.72,0.27,15000,30000,"6СТ-182",2,6,27.6,38,"МФ4-10170",0.42,8,302,12.5,100,100,100,"6СТ-182",0,11000,{"$nulls":8},85000,170000]
[0,"Икарус 263",null,"6СТ-182",2,"280х508",6,"м",null,null,40,"д",0,6,49.6,3,0,0.052,4,4,0.72,0.27,15000,30000,"6СТ-182",2,6,27.6,38,"МФ4-10170",0.42,8,302,12.5,100,100,100,"6СТ-182",0,11000,{"$nulls":8},85000,170000]
[0,"ПАЗ 320512",null,"6СТ-180",1,"260-508",6,"м",null,null,34,"б",0,6,36,3,8,0.052,4,4,0.72,0.27,15000,30000,"6СТ-180",1,6,27.6,38,"МФ4-10170",0.42,8,302,12.5,100,100,100,"6СТ-180",0,11000,{"$nulls":8},85000,170000]
[0,"ПАЗ - 672",null,"6СТ-132",2,"240х508",6,"м",null,null,34,"б",0,6,49.6,3,8,0.052,4,4,0.72,0.27,15000,30000,"6СТ-132",2,6,27.6,{"$error":"#N/A"},"МФ4-10170",0.42,8,302,12.5,100,100,100,"6СТ-132",0,11000,{"$nulls":8},85000,170000]
[0,"ПАЗ - 4320-02",0,"6СТ-132",2,"8.25-20",6,"м",0,null,34,"д",0,6,49.6,3,0,0.052,4,4,0.72,0.27,15000,30000,"6СТ-132",2,6,27.6,{"$error":"#N/A"},"МФ4-10170",0.42,8,302,12.5,100,100,100,"6СТ-132",0,11000,{"$nulls":8},85000,170000]
[0,"КАВЗ-4235-32",0,"6СТ-132",2,"8.25-20",6,"м",0,null,34,"д",0,6,49.6,3,0,0.052,4,4,0.72,0.27,15000,30000,"6СТ-132",2,6,27.6,{"$error":"#N/A"},"МФ4-10170",0.42,8,302,12.5,100,100,100,"6СТ-132",0,11000,{"$nulls":8},85000,170000]
[0,"САРЗ",null,"6СТ-132",1,"240х508",6,{"$nulls":4},"б",0,6,36,3,8,0.052,4,4,0.72,0.27,15000,30000,"6СТ-132",1,6,27.6,{"$error":"#N/A"},"МФ4-10170",0.42,22,306,12.5,100,100,100,"6СТ-132",0,11000,{"$nulls":8},85000,170000]
[0,"ЛАЗ-695Н",null,"6СТ-90",4,"240х508",6,{"$nulls":4},"б",0,6,59.4,3,8,0.052,4,4,0.72,0.27,15000,30000,"6СТ-90",4,5,19.5,17.4,"МФ4-10170",0.42,22,306,12.5,100,100,100,"6СТ-90",0,11000,{"$nulls":8},85000,170000]
[0,"ЛиАЗ",null,"6СТ-90",2,null,6,{"$nulls":4},"д",0,6,49.6,3,0,0.052,4,4,0.72,0.27,15000,30000,"6СТ-90",2,6,27.6,17.4,"МФ4-10170",0.42,9,305,12.5,100,100,100,"6СТ-90",0,11000,{"$nulls":8},85000,170000]
[0,"Икарус 280",null,"6СТ-182",2,"280х508",8,"м",null,null,43,"д",0,8,49.6,3,0,0.052,4,4,0.72,0.27,15000,30000,"6СТ-182",2,11.5,54.9,38,"МФ4-10170",0.42,22,306,12.5,100,100,100,"6СТ-182",0,11000,{"$nulls":8},85000,170000]
[0,{"$nulls":23},"6СТ-190",100,12,43.5,40.5]
[0,"Флот предприятия:"]
[0,"Интервалы мощностей\nглавных двигателей, Q\nкВт (л.о.)","Количество судов, шт","Период навигации, суток","Кол-во аккум.на одном судне, шт.","Тип аккум","Численность сотрудников плавсостава, чел.","Тип судна (т -транспортное, в - вспомогательное и др.)"]
[null,"74 –220\n(100 – 300)",1,210,null,null,5,"в"]
[null,"220 – 440\n(300 – 600)",3,210,null,null,5,"в"]
[null,"440 – 660\n(600 – 900)",6,210,null,null,5,"в"]
[null,"660 – 890\n(900 – 1200)",10,210,null,null,5,"в"]
[null,"Более 890 (1200)",2,210,null,null,5,"т,в"]
[]
[0,"Флот предприятия:",{"$nulls":46},85000,170000]
[0,"Проект судна","Кол-во судов данного проекта, шт.","Тип аккум.","Кол-во аккум.на одном судне, шт.","Мощность двигателя, л.с.","Численность сотрудников плавсостава, чел.","Период навигации, суток","Тип судна (т -транспортное, в - вспомогательное и др.)","Количество отработанных моточасов от 1 i-той единицы судна, час/год","количество ремонтных единиц, шт (генераторы, двигатели и т.д.)","Кол-во аккум.на всех судах","Кол-во отработанных моточасов от всех единиц ","Кол-во колес","Вес одной покрышки","Вес одной камеры",{"$nulls":8},"Тип аккум.","К-во аккум.","К-во электролита","Масса ак. без электролита","Масса свинца к сдаче","Марка фильтра","Масса фильтра","Заправляемость маслом","КОД","Нормопробег до замены моторного масла","Нормопробег до замены трансмиссионного масла","Нормопробег до замены трансмиссионного масла","Нормопробег до замены трансмиссионного масла",null,null,"Период. Замены фильтров",null,"К-во ак.","К-во эл1","Масса без эл","Масса св к сдаче","Масса св к сдаче",null,null,"Нормопробег до замены шин","Нормопробег до замены камер"]
[0,"П/к КПЛ 16/30",0,"6СТ-190",4,450,0,210,"т",1,null,0,1,{"$nulls":11},"6СТ-190",null,12,43.5,40.5,{"$nulls":8},"6СТ-190",0]
[0,"т/х \"Деловой\"",null,"6СТ-132",4,null,null,210,"т",1,null,0,1]
[0,"т/х \"Москва\"",null,"6СТ-132",4,null,null,210,"т",1,null,0,1]
[0,"Баржа БСН-55",null,"-","-","-","-",210,"в",1,null,{"$error":"#VALUE!"},1]
[0,"Нефтянка г/п 55",null,"-","-","-","-",210,"в",1,null,{"$error":"#VALUE!"},1]
[0,"Судно для геодезической съемки",null,"6СТ-190",4,258,null,210,"в",1,7,0,1,{"$nulls":24},"6СТ-190",0]
[0,"Судно - снабженец",null,"6СТ-190",4,535,null,210,"в",1,4,0,1,{"$nulls":24},"6СТ-190",0]
[0,"Резательный землесосный снаряд",null,"6СТ-190",4,3261,null,210,"в",1,2,0,1,{"$nulls":24},"6СТ-190",0]
[0,"Многорезцовый",null,"6СТ-190",4,448,null,210,"в",1,2,0,1,{"$nulls":24},"6СТ-190",0]
[0,"Универсальный понтон",null,"6СТ-190",4,527,null,210,"в",1,2,0,1,{"$nulls":24},"6СТ-190",0]
[0,"Исследовательское судно",null,"6СТ-190",4,500,null,210,"в",1,2,0,1,{"$nulls":24},"6СТ-190",0]
[0,"Буксир",null,"6СТ-190",4,700,null,210,"в",1,4,0,1,{"$nulls":24},"6СТ-190",0]
[0,"Судно для смены команды с берега на участок",null,"6СТ-190",4,1360,null,210,"т",1,4,0,1,{"$nulls":24},"6СТ-190",0]
[0,"Плавгостиница на 80-100 кв.м",null,"6СТ-190",4,350,null,210,"в",1,8,0,1,{"$nulls":24},"6СТ-190",0]
[0,"Плавгостиница на 50-80 кв.м",null,"6СТ-190",4,350,null,210,"в",1,8,0,1,{"$nulls":24},"6СТ-190",0]
[0,"Разъездной катер на 50 мест",null,"6СТ-190",4,746,null,210,"в",1,3,0,1,{"$nulls":24},"6СТ-190",0]
[0,"Разъездной катер на 70 мест",null,"6СТ-190",4,746,null,210,"в",1,3,0,1,{"$nulls":24},"6СТ-190",0]
[0,"Баржа для соединения трубопроводов \"Castoro 12\"",null,"6СТ-190",4,856,null,210,"в",1,8,0,1,{"$nulls":24},"6СТ-190",0]
[0,"Баржа для рытья и засыпки траншеи для трубопровода \"Castoro 16\"",null,"6СТ-190",4,840,null,210,"в",1,10,0,1,{"$nulls":24},"6СТ-190",0]
[0,"Multicats",null,"6СТ-190",2,48,null,210,"в",1,4,0,1,{"$nulls":24},"6СТ-190",0]
[0,"Т/х 1482",0,"6СТ-190",4,500,0,210,"в",1,null,0,1,{"$nulls":11},"6СТ-190",null,12,43.5,40.5,{"$nulls":8},"6СТ-190",0]
[0,"Т/х 1199",null,"6СТ-190",4,null,0,210,"в",1,null,0,1,{"$nulls":11},"6СТ-190",null,12,43.5,40.5,{"$nulls":8},"6СТ-190",0]
[0,"Земснаряд-9",{"$nulls":4},0,210,"в",1,null,0,1,{"$nulls":11},0,null,12,43.5,{"$error":"#N/A"},{"$nulls":8},0,0]
[0,"КС \"Чайка\"",null,"6СТ-190",null,null,0,210,"в",1,null,0,1,{"$nulls":11},"6СТ-190",null,12,43.5,40.5,{"$nulls":8},"6СТ-190",0]
[0,"КС \"Альбатрос\"",null,"6СТ-190",null,null,0,210,"в",1,null,0,1,"     ",{"$nulls":10},"6СТ-190",null,12,43.5,40.5,{"$nulls":8},"6СТ-190",0]
[0,"КС \"Буревестник\"",null,"6СТ-190",null,null,0,210,"в",1,null,0,1,{"$nulls":11},"6СТ-190",null,12,43.5,40.5,{"$nulls":8},"6СТ-190",0]
[0,"ГТ-20",null,"6СТ-180",null,null,0,210,"в",1,null,0,1,{"$nulls":11},"6СТ-180",null,12,43.5,38,{"$nulls":8},"6СТ-180",0]
[0,"ТХ \"Первомайский\"",null,"6СТ-190",null,null,0,210,"в",1,null,0,1,{"$nulls":11},"6СТ-190",null,12,43.5,40.5,{"$nulls":8},"6СТ-190",0]
[0,"Метчик",null,"6СТ-180",null,null,0,210,"в",1,null,0,1,{"$nulls":11},"6СТ-180",null,12,43.5,38,{"$nulls":8},"6СТ-180",0]
[0,"КПЛ №213",null,"6СТ-190",4,null,0,210,"в",1,null,0,1,{"$nulls":11},"6СТ-190",null,12,43.5,40.5,{"$nulls":8},"6СТ-190",0]
[0,"КПЛ №528",null,"6СТ-190",4,null,0,210,"в",1,null,0,1,{"$nulls":11},"6СТ-190",null,12,43.5,40.5,{"$nulls":8},"6СТ-190",0]
[0,"ДЭ №46",null,"6СТ-190",2,null,0,210,"в",1,null,0,1,{"$nulls":11},"6СТ-190",null,12,43.5,40.5,{"$nulls":8},"6СТ-190",0]
[0,"ДЭ №55",null,"6СТ-190",2,null,0,210,"в",1,null,0,1,{"$nulls":11},"6СТ-190",null,12,43.5,40.5,{"$nulls":8},"6СТ-190",0]
[0,{"$nulls":36},0,0]
[0,"Спецтехника:",{"$nulls":27},"240-1017040-А2СБ",0.38,{"$nulls":6},0,0]
[0,"Марка","Кол-во","Тип аккумулятора","Количество аккумуляторов на одной единице техники","Годовой пробег, км","Кол-во отработ.    моточасов в год ","Марка покрышки на заднем и переднем мосту","Количество покрышек на единице спецтехники",null,"Удельный расход топлива, л/100 моточасов","Вид топлива","Вес одной покрышки","марка масляного фильтра","Вес масляного фильтра"]
[0,"HELI CPCD 15 (FD-15) автопогрузчик",null,"6СТ-90",1,null,null,"5.00-9-10",2,null,1200,"д",8,"С 512",0.4,{"$nulls":22},"6СТ-90",0]
[0,{"$nulls":6},"6,5-10-10",2,{"$nulls":3},11]
[0,"HELI CPCD 50 (FD-50) автопогрузчик",null,"6СТ-90",1,null,null,"7.00-12-12PR",2,null,1500,"д",13,"С 512",0.4,{"$nulls":22},"6СТ-90",0]
[0,{"$nulls":6},"300x15-18PR",4,{"$nulls":3},29]
[0,"WEСAN GM-800 минипогрузчик",null,"6СТ-90",1,null,null,"10-16.5",4,null,1400,"д",23.7,"JX85100C",0.45,{"$nulls":22},"6СТ-90",0]
[0,"VOLVO L 90 E погрузчик фронтальный",null,"6СТ-190",2,null,null,"20,5R25 12",4,null,2000,"д",175,3831236,0.7,{"$nulls":22},"6СТ-190",0]
[0,"Погрузчик фронтальный\nТО-28 А\n",null,"6СТ-190",2,null,null,"20,5/25",4,null,2000,"д",175,"236-1017010",0.45,{"$nulls":22},"6СТ-190",0]
[0,"ТО-18 Д",0,"6СТ-132",1,0,0,"21.3/24",4,null,2000,"д",154.7,7405.101204,1.45,{"$nulls":22},"6СТ-132",0]
[0,"ТО-49",0,"6СТ-132",1,0,0,"15.5*38",2,null,2200,"д",98.2,7405.101204,1.45,{"$nulls":22},"6СТ-132",0]
[{"$nulls":7},"11.2-20",2,{"$nulls":3},41.3,{"$nulls":24},0,0]
[0,"КС 3577-4 на базе МАЗ-5337 автокран специализированный",null,"6СТ-190",2,null,null,"300-508",6,null,3200,"д",59.4,"236-1028010",0.45,{"$nulls":22},"6СТ-190",0]
[0,"КС-55729В на шасси МАЗ 6303А3-(347) кран автомобильный",null,"6СТ-190",2,null,null,"300-508",6,null,3800,"д",59.4,"236-1028010",0.45,{"$nulls":22},"6СТ-190",0]
[0,"Трактор К-700 (Кировец)",0,"6СТ-190",2,0,0,"23,1/18-26",4,null,2520,"д",132,"236-1028010",1.45,{"$nulls":22},"6СТ-190",0]
[0,"К-700 А (Кировец)",0,"6СТ-190",2,0,0," 28.1 R26",4,null,2520,"д",299,7405.101204,1.45,{"$nulls":22},"6СТ-190",0]
[0,"Гусенечный трактор ДТ 75",null,"-","-",null,null,"-",0,null,1180,"д",0,1012010,0.45,{"$nulls":22},"-",{"$error":"#VALUE!"}]
[0,{"$nulls":6},"-",0,{"$nulls":3},0]
[0,"Трактор Т-130 ДЗ-171",null,"-","-",null,null,"-",null,null,2518,"д",{"$nulls":25},"-",{"$error":"#VALUE!"}]
[0,{"$nulls":9},0,"д",{"$nulls":25},0,0]
[0,"Экскаватор ЭО-2621",0,"6СТ-90",1,0,0,"11.2 - 20",2,null,1420,"д",38,1012010,1.5,{"$nulls":22},"6СТ-90",0]
[0,{"$nulls":6},"15.5 R38 ",2,null,null,"д",77,{"$nulls":24},0,0]
[0,"ЭО 2621",null,"6СТ-60",2,null,0,"15.5R38",2,28.3,960,"д",77,1012010,0.45,{"$nulls":22},"6СТ-60",0]
[0,{"$nulls":6},"7.5R20",2,77,null,null,21.4,{"$nulls":24},0,0]
[0,"ГАЗ-52",null,"6СТ-75",2,null,0,"240х508",6,38,3070,"д",36,"МФ4-10170",0.42,{"$nulls":22},"6СТ-75",0]
[0,"ЗИЛ-431412 КО-713",null,"6СТ-90",2,null,0,"260х508",6,72,8380,"д",42.1," ",{"$nulls":23},"6СТ-90",0]
[0,"ЗИЛ-131 БКМ-313",null,"6СТ-132",2,null,0,"300х508",6,126,6050,"д",61.9," ",{"$nulls":23},"6СТ-132",0]
[0,"ЗИЛ-433362 МК-5.8",null,"6СТ-90",2,null,0,"260х508",6,9.2,4110,"д",42.1," ",{"$nulls":23},"6СТ-90",0]
[0,"ЗИЛ-433362 б/в",null,"6СТ-90",2,null,0,"260х508",6,null,5390,"д",42.1," ",{"$nulls":23},"6СТ-90",0]
[0,"ЗИЛ-433362 КО-713",null,"6СТ-90",2,null,0,"260х508",6,null,4300,"д",42.1," ",{"$nulls":23},"6СТ-90",0]
[0,"ЗИЛ-433362 АГП-2201",null,"6СТ-90",2,null,0,"260х508",6,null,3990,"д",42.1," ",{"$nulls":23},"6СТ-90",0]
[0,"ЗИЛ-133 ГЯ КС-3575",null,"6СТ-190",4,null,0,"260х508",10,null,3990,"д",42.1,"МФ4-10170",0.42,{"$nulls":22},"6СТ-190",0]
[0,"РОБУР ЛД-2002",null,"6СТ-90",2,null,0,"240х508",4,null,2060,"д",36,{"$nulls":24},"6СТ-90",0]
[0,"КАМАЗ-53212 Канал-Джет",null,"6СТ-190",4,null,0,"260х508",10,null,3740,"д",42.1,1012010,0.45,{"$nulls":22},"6СТ-190",0]
[0,"КРАЗ-65101КС-4573",null,"6СТ-190",2,null,0,"320х508",10,null,5200,"д",68,1012010,0.45,{"$nulls":22},"6СТ-190",0]
[0,"ТАТРА-815 УДС-114",null,"6СТ-190",8,null,0,"320х508",10,null,5810,"д",68,"МФ4-10170",0.42,{"$nulls":22},"6СТ-190",0]
[0,"Мерседес-Бенц",null,"6СТ-90",2,null,0,"195R15",6,null,1880,"д",12.1,"МФ4-10170",0.42,{"$nulls":22},"6СТ-90",0]
[0,"ЭО ЕК-12",null,"6СТ-190",2,null,0,"280х508",4,null,1010,"д",51.1,1012010,0.45,{"$nulls":22},"6СТ-190",0]
[0,"ЭО 33211",0,"6СТ-132",1,0,0,"280х508",4,null,1010,"д",51.1,7405.101204,0.45,{"$nulls":22},"6СТ-132",0]
[0,"ЕК-12-02 экскаватор",null,"3СТ-105",4,null,0,"280х508",4,null,1570,"д",51.1,1012010,0.45,{"$nulls":22},"3СТ-105",0]
[0,"ДТ-75 бульдозер",null,"6СТ-132",2,null,0,"гусеничный ход",null,null,1300,"д",0,1012010,0.45,{"$nulls":22},"6СТ-132",0]
[0,"ЛАЗ М 41015",0,"6СТ-132",1,0,0,"240-381",4,null,2500,"д",8.5,{"$nulls":24},"6СТ-132",0]
[{"$nulls":7},"240-508",2,{"$nulls":3},46.7,{"$nulls":24},0,0]
[0,"ДЗ 110 Т-170",0,"6СТ-190",2,0,0,"гусеничный ход",null,null,1300,"д",0,7405.101204,0.45,{"$nulls":22},"6СТ-190",0]
[0,"ДЗ 98В3.2",0,"6СТ-132",1,0,0,"16*24",6,null,1300,"д",78,7405.101204,0.45,{"$nulls":22},"6СТ-132",0]
[0,"АС-42 на базе Т-150",0,"6СТ-132",1,0,0,"15,5R38",4,null,1300,"д",98.2,7405.101204,0.45,{"$nulls":22},"6СТ-132",0]
[0,"ДП - 1604",0,"6СТ-132",1,0,0,"18*9-8",2,null,1500,"д",28,7405.101204,0.45,{"$nulls":22},"6СТ-132",0]
[{"$nulls":7},"16*6-8",2,{"$nulls":3},14.2,7405.101204,0.45,{"$nulls":22},0,0]
[0,"ДЗ 133 ЭЦ",0,"6СТ-132",1,0,0,"11,2-20",2,null,1500,"д",41.3,7405.101204,0.45,{"$nulls":22},"6СТ-132",0]
[{"$nulls":7},"15,5R38",2,{"$nulls":3},98.2,7405.101204,0.45,{"$nulls":22},0,0]
[0,"Б-170М",0,"6СТ-190",2,0,0,"гусеничный ход",null,null,1300,"д",0,7405.101204,0.45,{"$nulls":22},"6СТ-190",0]
[0,"Б10М.1111-1Е",0,"6СТ-190",2,0,0,"гусеничный ход",null,null,1300,"д",0,7405.101204,0.45,{"$nulls":22},"6СТ-190",0]
[0,"Т-170 МБ",0,"6СТ-190",2,0,0,"гусеничный ход",null,null,1300,"д",0,7405.101204,0.45,{"$nulls":22},"6СТ-190",0]
[0,"К-701-01 3СТ",0,"6СТ-190",2,0,0,"ФД-12 28.1 R26",4,null,2500,"д",299,7405.101204,0.45,{"$nulls":22},"6СТ-190",0]
[0,"МЗКТ-6923 КС-6476",0,"6СТ-190",2,0,0,"320*508",12,null,2500,"д",68,7405.101204,0.45,{"$nulls":22},"6СТ-190",0]
[0,"МТЗ-82 БМ 207",0,"6СТ-132",1,0,0,"11,2-20",2,null,2500,"д",41.3,7405.101204,0.45,{"$nulls":22},"6СТ-132",0]
[0,{"$nulls":6},"15,5R38",2,{"$nulls":3},98.2,7405.101204,0.45,{"$nulls":22},0,0]
[0,"КП-25 на базе Т-170",0,"6СТ-75",2,0,0,"гусеничный ход",null,null,2500,"д",null,7405.101204,0.45,{"$nulls":22},"6СТ-75",0]
[{"$nulls":7},"240-508",8,{"$nulls":3},46.7,7405.101204,0.45,{"$nulls":22},0,0]
[0,"ПСТ-25ГТ-10",0,"6СТ-75",2,0,0,"гусеничный ход",null,null,2501,"д",null,7405.101204,0.45,{"$nulls":22},"6СТ-75",0]
[{"$nulls":7},"240-508",8,{"$nulls":3},46.7,7405.101204,0.45,{"$nulls":22},0,0]
[0,"КП-25",0,"6СТ-75",2,0,0,"240-508",8,null,2500,"д",46.7,7405.101204,0.45,{"$nulls":22},"6СТ-75",0]
[0,"ПМ-25",0,"6СТ-75",2,0,0,"гусеничный ход",null,null,2500,"д",null,7405.101204,0.45,{"$nulls":22},"6СТ-75",0]
[0,"УРБ-10М.01.Я",0,"6СТ-190",2,1,0,"гусеничный ход",null,null,2500,"д",null,7405.101204,0.45,{"$nulls":22},"6СТ-190",0]
[0,"Амкадор погрузчик",null,"3СТ-105",4,null,0,"21.3R24",4,null,840,"д",125.8,1012010,0.45,{"$nulls":22},"3СТ-105",0]
[0,"Автогрейдер",null,"6СТ-190",2,null,null,"20,5-25",2,null,3530,"д",200,{"$nulls":24},"6СТ-190",0]
[0,{"$nulls":6},"20,5-25",4,null,0,"д",200,{"$nulls":24},0,0]
[0,"МоАЗ-40484",null,"6СТ-135",1,null,null,"26,5-25",2,null,4488,"д",355,{"$nulls":24},"6СТ-135",0]
[0,{"$nulls":6},"26,5-25",2,null,0,"д",355,{"$nulls":24},0,0]
[0,"YTO CPC 20 ",null,"6СТ-55",{"$nulls":3},"зад.мост. -    6 -  9",2,null,300,"д",12.2,{"$nulls":24},"6СТ-55",0]
[0,{"$nulls":6},"пер.мост -  8  -  12",2,null,0,"д",30.3,1012010,0.45,{"$nulls":22},0,0]
[0,"MITSUBISI",null,"6СТ-55",{"$nulls":3},"зад.мост. -   5- 8",2,null,150,"д",9.2,1012010,0.45,{"$nulls":22},"6СТ-55",0]
[0,{"$nulls":6},"пер.мост -    6,5  -  10",2,null,0,"д",15.2,"МФ4-10170",0.42,{"$nulls":22},0,0]
[0,"Мерседес-Бенц",null,"6СТ-90",2,null,0,"195R15",6,null,1880,"д",12.1,"МФ4-10170",0.42,{"$nulls":22},"6СТ-90",0]
[0,"ЭО ЕК-12",null,"6СТ-190",2,null,0,"280х508",4,null,1010,"д",51.1,1012010,0.45,{"$nulls":22},"6СТ-190",0]
[0,"Автопогрузчик Тойота 42-7FG15",null,"3СТ-105",2,0,0,"6,50-16",4,null,320,"б",16.2,1012010,0.45,{"$nulls":22},"3СТ-105",0]
[0,"Бульдозер ДЗ-30",null,"-","-","-",0,"гусеничный ход",null,null,6.42,"д",0,1012010,1.5,{"$nulls":22},"-",{"$error":"#VALUE!"}]
[0,"Экскаватор",0,"6СТ-60",2,1260,0,"15.5R38",2,null,960,"д",77,1012010,0.45,{"$nulls":22},"6СТ-60",0]
[0,{"$nulls":6},"7.5R20",2,{"$nulls":3},21.4,{"$nulls":24},0,0]
[0,"Экскаватор-погрузчик New Holland B115",0,"6СТ-60",2,1260,0,"16,9-24",2,null,892,"д",84.5,"МФ4-10170",0.42,{"$nulls":22},"6СТ-60",0]
[0,{"$nulls":6},"16,9-28",2,null,null,"д",84.5," ",{"$nulls":23},0,0]
[0,"Экскаватор-погрузчик Komatsu WB93R-5",0,"6СТ-60",2,1260,0,"12.5/80 R18-10 PR",2,null,892,"д",66," ",0.42,{"$nulls":22},"6СТ-60",0]
[0,{"$nulls":6},"16.9 х 28-12PR",2,null,null,"д",84.5," ",{"$nulls":24},0]
[0,"Бульдозер Т-130",0,"-","-","-",0,"гусеничный ход",null,null,17,"д",16.2,1012010,1.5,{"$nulls":22},"-",{"$error":"#VALUE!"}]
[0,{"$nulls":36},0,0]
[0,"Маломерный флот:"]
[0,"Марка","Кол-во","Тип аккумулятора",null,"Количество аккумуляторов на одной единице техники",null,"Кол-во отработ.    моточасов в год "]
[0,"Моторная лодка  (4-х тактный двигатель \"Ямаха\", 60 л.с)",null,"6СТ-55",{"$nulls":3},0,null,85.1,2000,"б",{"$nulls":25},"6СТ-55",0]
[0,"Моторная лодка  (4-х тактный двигатель \"Судзуки\", 225 л.с)",null,"6СТ-55",{"$nulls":3},0,null,null,7000,"б",{"$nulls":25},"6СТ-55",0]
[0,"Моторная лодка  (2-х тактный двигатель \"Судзуки\", 15 л.с)",null,"-",null,"-",null,0,{"$nulls":29},"-",{"$error":"#VALUE!"}]
[0,"Моторная лодка  (2-х тактный двигатель \"Судзуки\", 30 л.с)",null,"-",null,"-",null,0,{"$nulls":29},"-",{"$error":"#VALUE!"}]
[0,"Моторная лодка  (2-х тактный двигатель \"Меркурий\", 15 л.с)",null,"-",null,"-",null,0,{"$nulls":29},"-",{"$error":"#VALUE!"}]
[0]
[0,"Оборудование:"]
[0,"Тип, марка",null,"Кол-во аккумуляторов, шт",null,"Тип аккумулятора",null,"Кол-во отработ.    моточасов в год "]
[0,"САК",{"$nulls":3},"6СТ-132",null,0,{"$nulls":29},"6СТ-132",0]
[0,"Сварочный агрегат АДД-4004",{"$nulls":3},"6СТ-132",null,0,{"$nulls":29},"6СТ-132",0]
[0,"Сварочный агрегат АД-400 (САК)",null,0,null,"-",null,0]
[0,"Компрессор ЗИФ ПВ-5М",{"$nulls":3},"6СТ-132",null,0,{"$nulls":29},"6СТ-132",0]
[0,"Компрессор 4ВУ1 - 5/9",null,0,null,"-",null,0]
[0,"Противотуманная сигнализация",{"$nulls":3},"6СТ-180",{"$nulls":31},"6СТ-180",0]
[0,"Тормоз \"ELMAGCO\"",{"$nulls":3},"6СТ-55",{"$nulls":31},"6СТ-55",0]
[0,"Автопогрузчик 40814",{"$nulls":3},"6СТ-75",{"$nulls":31},"6СТ-75",0]
[0,"Бульдозер",{"$nulls":35},0,0]
[0,"Кран КС",{"$nulls":35},0,0]
[0,"У1Д6С5У2 (дизель генератор)",null,0,null,"6СТ-190",null,0,null,null,630,{"$nulls":26},"6СТ-190",0]
[0,{"$nulls":36},0,0]
[0,"Технологическое оборудование:",{"$nulls":11},"l","m","n",{"$nulls":8},"o","p","q","r","s","t","u","v","w","x","y","y","y"]
[0,"Марка",null,"Кол-во",null,"число рабочих смен в  год (фактическое)",null,"средняя продолжительность работы оборудования в смену, час",null,null,"Количество отработанных моточасов в год, час",null,null,"Кол-во колес","Вес одной покрышки","Вес одной камеры",{"$nulls":8},"Тип аккум.","К-во аккум.","К-во электролита","Масса ак. без электролита","Масса свинца к сдаче","Марка фильтра","Масса фильтра","Заправляемость маслом","КОД","Нормопробег до замены моторного масла","Нормопробег до замены трансмиссионного масла","Нормопробег до замены трансмиссионного масла","Нормопробег до замены трансмиссионного масла","Z","AA","Период. Замены фильтров","Z","К-во ак.","К-во эл1","Масса без эл","Масса св к сдаче","Масса св к сдаче","Срок службы","Срок службы","Количество банок","Нормопробег до замены камер",{"$nulls":11},"6СТ-55",10.7]
[0,"Аппарат \"Керхер\"",{"$nulls":11},"Количество покрышек на а/м",9.5,1,{"$nulls":8},0,0,3.8,19.2,{"$error":"#N/A"},"Р-412",0.23,6,101,10,80,80,80,0,0,14000,"VGF 370 48V",0,475,1625,10,10,1.5,1.5,40,110000,{"$nulls":3},1,2,2,3,3,3,4,null,"6СТ-75",14.6]
[0,"Линия производства профилированного листа",{"$nulls":11},0,10,1,{"$nulls":8},0,0,3.8,19.2,{"$error":"#N/A"},"Р-412",0.23,6,102,10,80,80,80,0,0,14000,"Z",{"$nulls":8},110000,{"$nulls":11},"6СТ-90",18.1]
[0]
[0,"Оборудование:",{"$nulls":11},"l","m","n",{"$nulls":8},"o","p","q","r","s","t","u","v","w","x","y","y","y"]
[0,"Марка","Кол-во",null,"Тип аккум.",null,"Кол-во аккумуляторов на одной машине, шт",{"$nulls":3},"Количество отработанных моточасов в год, час",null,null,"Кол-во колес","Вес одной покрышки","Вес одной камеры",{"$nulls":8},"Тип аккум.","К-во аккум.","К-во электролита","Масса ак. без электролита","Масса свинца к сдаче","Марка фильтра","Масса фильтра","Заправляемость маслом","КОД","Нормопробег до замены моторного масла","Нормопробег до замены трансмиссионного масла","Нормопробег до замены трансмиссионного масла","Нормопробег до замены трансмиссионного масла","Z","AA","Период. Замены фильтров","Z","К-во ак.","К-во эл1","Масса без эл","Масса св к сдаче","Масса св к сдаче","Срок службы","Срок службы","Количество банок","Нормопробег до замены камер",{"$nulls":11},"6СТ-55",10.7]
[0,"Элктропогр. ЭП-205",null,null,"6СТ-55",{"$nulls":8},0,5,1,{"$nulls":8},"6СТ-55",0,3.8,17.4,11.5,"W719/15",0.45,3.75,107,10,80,80,80,"6СТ-55",0,14000,"ТНЖ-250",0,3.1999999999999993,14.8,18.1,18.1,1,1,22,110000]
[0,"Элктропогр. ЭП-205",null,null,"6СТ-60",{"$nulls":8},0,9,1,{"$nulls":8},"6СТ-60",0,3.8,19.2,12.5,"Р-412",0.23,6,108,10,80,80,80,"6СТ-60",0,14000,"Z",{"$nulls":8},110000]
[0,"Элктропогр. ЭП-205",null,null,"6СТ-60",{"$nulls":8},0,9,1,{"$nulls":8},"6СТ-60",0,3.8,19.2,12.5,"Р-412",0.23,6,109,10,80,80,80,"6СТ-60",0,14000,"ТНЖ - 300 ",0,8.899999999999999,31,10,10,1,1,23,110000]
[0,"Элктропогр. ЭП-205",null,null,"6СТ-60",{"$nulls":8},0,9,1,{"$nulls":8},"6СТ-60",0,3.8,19.2,12.5,"Р-412",0.23,6,110,10,80,80,80,"6СТ-60",0,14000,"Z",{"$nulls":8},110000]
[0,"Элктропогр. ЭП-205",null,null,"6СТ-60",{"$nulls":8},0,17,1,{"$nulls":8},"6СТ-60",0,3.8,19.2,12.5,"W719/15",0.45,5.8,111,10,80,80,80,"6СТ-60",0,14000,"6СТ-182",0,20.900000000000006,55.5,10,10,1,1,100,110000]
[0,"Элктропогр. ЭП-205",null,null,"6СТ-60",{"$nulls":8},0,9,1,{"$nulls":8},"6СТ-60",0,3.8,19.2,12.5,"W719/15",0.45,6.2,112,10,80,80,80,"6СТ-60",0,14000,"Z",{"$nulls":8},110000]
[0]
[0,"Станочный парк:"]
[0,"Наименование технологического оборудования",null,"Вид обрабатываемого материала",null,"Диаметр абразивного круга, мм","Количество единиц технологического оборудования, шт","Фонд  рабочего времени, час","Оснащенность ПГУ",{"$nulls":4},"Количество отходов металла, т/г","Марка покрышки","Количество покрышек на а/м"]
[0,"Полуавтомат универсальный",null,"металл",null,"-",0,0,"-",null,0,null,null,{"v":0,"d":"0.00000"}]
[0,null,null,"медь",null,"-",null,null,"-"]
[0,null,null,"алюминий",null,"-",null,null,"-"]
[0,"Обдирочно-шлифовальный станок, D=400 мм",null,"металл",null,400,0,null,"-",null,0,null,null,{"v":0,"d":"0.00000"}]
[0,"Консольно-фрезерный станок",null,"металл",null,"-",0,null,"-",null,0,null,null,{"v":0,"d":"0.00000"}]
[0,"Внутри-шлифовальный станок, D=200 мм (участок профильного шлифования)",null,"сталь",null,200,null,null,"да",null,0,null,null,{"v":0,"d":"0.00000"}]
[0,"Оптико-шлифовальный станок, D=150 мм (участок оптического шлифования)",null,"сталь",null,150,null,null,"да",null,0,null,null,{"v":0,"d":"0.00000"}]
[0,"Бесцентро-шлифовальный станок, D=250 мм (участок профильного шлифования)",null,"сталь",null,250,null,null,"да",null,0,null,null,{"v":0,"d":"0.00000"}]
[0,null,null,"медь",null,"-",null,null,"-"]
[0,null,null,"алюминий",null,"-",null,null,"-"]
[0,"Фрезерный станок (механический участок)",null,"чугун",null,"-",null,null,"-",null,0,null,null,{"v":0,"d":"0.00000"}]
[0,"Фрезерный станок (обдирочный участок)",null,"чугун",null,"-",null,null,"-",null,0,null,null,{"v":0,"d":"0.00000"}]
[0,"Фрезерный станок (заточное отделение)",null,"чугун",null,"-",null,null,"-",null,0,null,null,{"v":0,"d":"0.00000"}]
[0,"Универсальный фрезерный Ф2-250",null,"сталь",null,"-",0,0,"-",null,0,null,null,{"v":0,"d":"0.00000"}]
[0,"Зубофрезерный станок (обдирочный участок)",null,"чугун",null,"-",null,null,"-",null,0,null,null,{"v":0,"d":"0.00000"}]
[0,"Токарно-винторезный станок 1В62Г",null,"сталь",null,"-",0,0,"-",null,0,null,null,{"v":0,"d":"0.00000"}]
[0,"Токарный станок С4500",null,"сталь",null,"-",0,0,"-",null,0,null,null,{"v":0,"d":"0.00000"}]
[0,"Токарный станок С13",null,"сталь",null,"-",0,0,"-",null,0,null,null,{"v":0,"d":"0.00000"}]
[0,"Токарный станок (токарный участок)",null,"чугун",null,"-",null,null,"-",null,0,null,null,{"v":0,"d":"0.00000"}]
[0,"Токарный автомат (механический участок)",null,"чугун",null,"-",null,null,"-",null,0,null,null,{"v":0,"d":"0.00000"}]
[0,"Радиально-сверлильный станок",null,"сталь",null,"-",0,0,"-",null,0,null,null,{"v":0,"d":"0.00000"}]
[0,"Координатно-расточной станок (координатно-расточной участок)",null,"сталь",null,"-",null,null,"-",null,0,null,null,{"v":0,"d":"0.00000"}]
[0,"Координатно-шлифовальный станок, D=300 мм (участок профильного шлифования)",null,"сталь",null,300,null,null,"да",null,0,null,null,{"v":0,"d":"0.00000"}]
[0,null,null,"медь",null,"-",null,null,"-"]
[0,null,null,"алюминий",null,"-",null,null,"-"]
[0,"Строгальный станок",null,"сталь",null,"-",0,0,"-",null,0,null,null,{"v":0,"d":"0.00000"}]
[0,null,null,"медь",null,"-",null,null,"-"]
[0,null,null,"алюминий",null,"-",null,null,"-"]
[0,"Резьбо-шлифовальный станок, D=200 мм (участок оптического шлифования)",null,"сталь",null,200,null,null,"да",null,0,null,null,{"v":0,"d":"0.00000"}]
[0,null,null,"медь",null,"-",null,null,"-"]
[0,null,null,"алюминий",null,"-",null,null,"-"]
[0,"Поперечно-строгальный станок",null,"алюминий",null,"-",0,null,"-",null,0,null,null,{"v":0,"d":"0.00000"}]
[0,null,null,"медь",null,"-",null,null,"-",{"$nulls":4},{"v":0,"d":"0.00000"}]
[0,null,null,"алюминий",null,"-",null,null,"-",{"$nulls":4},{"v":0,"d":"0.00000"}]
[0,"Круглошлифовальный станок, D=150 мм",null,"сталь",{"$nulls":4},"-",null,0,null,null,{"v":0,"d":"0.00000"}]
[0,"Заточной станок, D=100 мм",null,"металл",null,100,null,null,"-",null,0,null,null,{"v":0,"d":"0.00000"}]
[0,"Заточной станок, D=150 мм",null,"металл",null,150,null,null,"-",null,0,null,null,{"v":0,"d":"0.00000"}]
[0,"Заточной станок, D=200 мм",null,"металл",null,200,0,50,"-",null,0,null,null,{"v":0,"d":"0.00000"}]
[0,"Заточной станок, D=250 мм ",null,"металл",null,250,null,null,"-",null,0,null,null,{"v":0,"d":"0.00000"}]
[0,"Заточной станок, D=300 мм (механический участок)",null,"металл",null,300,null,null,"-",null,0,null,null,{"v":0,"d":"0.00000"}]
[0,"Заточной станок, D=350 мм ",null,"металл",null,350,null,null,"-",null,0,null,null,{"v":0,"d":"0.00000"}]
[0,"Заточной станок, D=250 мм (заточное отделение)",null,"металл",null,250,null,null,"да",null,0,null,null,{"v":0,"d":"0.00000"}]
[0,"Заточной станок, D=250 мм (участок профильного шлифования)",null,"металл",null,250,null,null,"да",null,0,null,null,{"v":0,"d":"0.00000"}]
[0,"Заточной станок, D=400 мм ",null,"сталь",null,400,0,0,"-",null,0,null,null,{"v":0,"d":"0.00000"}]
[0,"Заточной станок, D=450 мм ",null,"сталь",null,450,0,0,"-",null,0,null,null,{"v":0,"d":"0.00000"}]
[0,"Заточной станок, D=500 мм ",null,"сталь",null,500,0,0,"-",null,0,null,null,{"v":0,"d":"0.00000"}]
[0,"Заточной станок, D=600 мм ",null,"сталь",null,600,0,0,"-",null,0,null,null,{"v":0,"d":"0.00000"}]
[0,"Заточной станок ВИС-18",null,"сталь",null,400,0,0,"-",null,0,null,null,{"v":0,"d":"0.00000"}]
[0,"Заточной станок Р-187",null,"сталь",null,400,0,0,"-",null,0,null,null,{"v":0,"d":"0.00000"}]
[0,"Сверлильный станок",null,"металл",null,"-",0,null,"-",null,0,null,null,{"v":0,"d":"0.00000"}]
[0,"Круглошлифовальный станок, D=300 мм (участок профильного шлифования)",null,"металл",null,300,null,null,"да",null,0,null,null,{"v":0,"d":"0.00000"}]
[0,"Пресс гидравлический",null,"металл",null,"-",0,null,"-",null,0,null,null,{"v":0,"d":"0.00000"}]
[0,"Пила для пробивки  отверстий",null,"сталь",null,"-",null,null,"-",null,0,null,null,{"v":0,"d":"0.00000"}]
[0,null,null,"медь",null,"-",null,null,"-"]
[0,null,null,"алюминий",null,"-",null,null,"-"]
[0,"Станок ножовочный",null,"металл",null,"-",0,null,"-",null,0,null,null,{"v":0,"d":"0.00000"}]
[0,"Плоскошлифовальный станок, D=250 мм (участок профильного шлифования)",null,"металл",null,250,null,null,"да",null,0,null,null,{"v":0,"d":"0.00000"}]
[0,"Плоскошлифовальный станок, D=250 мм (механический участок)",null,"сталь",null,250,null,null,"-",null,0,null,null,{"v":0,"d":"0.00000"}]
[0,"Плоскошлифовальный станок, D=450 мм (токарный участок)",null,"сталь",null,450,null,null,"-",null,0,null,null,{"v":0,"d":"0.00000"}]
[0,"Профильношлифовальный станок, D=300 мм (участок профильного шлифования)",null,"сталь",null,300,null,null,"да",null,0,null,null,{"v":0,"d":"0.00000"}]
[0,"Комбинированные ножницы, пневмоножницы",null,"металл",null,"-",0,null,"-",null,0,null,null,{"v":0,"d":"0.00000"}]
[0,"Пресс-листогиб",null,"металл",null,"-",null,null,"-",null,0,null,null,{"v":0,"d":"0.00000"}]
[0,"Гильотина",null,"металл",null,"-",null,null,"-",null,0,null,null,{"v":0,"d":"0.00000"}]
[0,"Компрессор  ",null,"-",{"$nulls":4},"-",null,0,null,null,{"v":0,"d":"0.00000"}]
[0,"Станок для расточки Р-104",null,"сталь",null,"-",0,0,"-",null,0,null,null,{"v":0,"d":"0.00000"}]
[0,"Станок для перешлифовки 3А423",null,"сталь",null,"-",0,0,"-",null,0,null,null,{"v":0,"d":"0.00000"}]
[0,"Станок расточной 2Е7817",null,"сталь",null,"-",0,0,"-",null,0,null,null,{"v":0,"d":"0.00000"}]
[0,"Хонинговальный 3К833",null,"сталь",null,"-",0,0,"-",null,0,null,null,{"v":0,"d":"0.00000"}]
[0,"Вертикально-сверлильный КС-801",null,"сталь",null,"-",0,0,"-",null,0,null,null,{"v":0,"d":"0.00000"}]
[0,"Вертикально-сверлильный ПК-161",null,"сталь",null,"-",0,0,"-",null,0,null,null,{"v":0,"d":"0.00000"}]
[0,"Вертикально-сверлильный ПК-203",null,"сталь",null,"-",0,0,"-",null,0,null,null,{"v":0,"d":"0.00000"}]
[0,"Вертикально-сверлильный",null,"-",{"$nulls":4},"-",null,0,null,null,{"v":0,"d":"0.00000"}]
[0]
[0,"Спецодежда :"]
[0,"Наименование спецодежды",{"$nulls":4},"Кол-во сотрудников обеспечиваемых спецодеждой данного типа "]
[0,"Костюм из смесовых тканей для защиты от общих производственных загрязнений и механических воздействий х/б",{"$nulls":4},0]
[0,"Костюм суконный",{"$nulls":4},0]
[0,"Халат х/б ",{"$nulls":4},0]
[0,"Костюм из смесовых тканей для защиты от нефти и нефтепродуктов на утепл. прокл."]
[0,"Костюм сварщика из х/б ткани с огнезащитной пропиткой",{"$nulls":4},0]
[0,"Костюм х/б из нетканых материалов",{"$nulls":4},0]
[0,"Комбинезон для защиты от токсичных веществ из нетканных материалов"]
[0,"Костюм сварщика из х/б ткани с огнезащитной пропиткой на ут.прокл."]
[0,"Костюм для защиты от воздействия электрической дуги из огнестойких тканей на основе полиарамидных волокон"]
[0,"Костюм из х/б ткани с огнез. проп. или из огнес.ткани на основе полиарамидных волокон "]
[0,"Костюм из х/б ткани с огнез. проп. или из огнес.ткани на основе полиарамидных волокон на утеп.прок."]
[0,"Костюм из смесовых тканей для защиты от общих произв. загр. и мех.возд."]
[0,"Костюм для защиты от воздействия электрической дуги из огнестойких тканей на основе полиарамидных волокон на утепляющ. прокл."]
[0,"Фартук х/б"]
[0,"Жилет утепленный"]
[0,"Наголовник х/б "]
[0,"Перч. трикотаж. с точеч.покрытием ",{"$nulls":4},0]
[0,"Перч.или рук-цы с защ.покр  нефтеморозостойкие"]
[0,"Рукавицы суконные",{"$nulls":4},0]
[0,"Куртка из смес.тк. на утеп. прокл.",{"$nulls":4},0]
[0,"Перчатки с полимерным покрытием",{"$nulls":4},0]
[0,"Перчатки шерстяные"]
[0,"Нарукавники из полимерных материалов"]
[0,"Подшлемник под каску "]
[0,"Костюм для защиты от воды из синтетической ткани с пленочным покрытием. "]
[0,"Костюм из смесовой ткани с кислотостозащитной пропиткой "]
[0,"Шапка-ушанка ",{"$nulls":4},0]
[0,"Халат поварской"]
[0,"Костюм противоэнцифалитный  "]
[0,"Краги спилковые"]
[0,"Костюм из смесовой ткани на утепляющей прокладке ",{"$nulls":4},0]
[0,"Перчатки резиновые",{"$nulls":4},0]
[0]
[0,"Спецобувь:"]
[0,"Наименование спецобуви",{"$nulls":4},"Кол-во сотрудников обеспечиваемых спецобувью данного типа "]
[0,"Валенки с рез. низом",{"$nulls":4},0]
[0,"Ботинки с жест.подн. ",{"$nulls":7},"Cапоги резин.с жест.подн. "]
[0,"Cапоги резин.болот. с жест.подн. ",{"$nulls":4},0]
[0,"обувь кожаная",{"$nulls":4},0]
[0,"Наколенники"]
[0,"Ботинки утепл. с жест. подн.",{"$nulls":4},0]
[0,0]
[0]
[0,"Спецобувь, спецодежда прорезиненная:"]
[0,"Наименование спецобуви, спецодежды",{"$nulls":4},"Кол-во сотрудников обеспечиваемых спецобувью, спецодеждой данного типа "]
[0,"Перчатки резиновые"]
[0,"Cапоги резин.болот. с жест.подн. "]
[0,"Фартук прорезиненный"]
[0,"Сапоги резиновые"]
[0,"Сапоги болотные"]
[0,"Валенки с рез. низом"]
[0,"Галоши"]
[0]
[0,"Тарные расходные материалы:"]
[0,"Наименование продукта, полуфабриката, материала",null,"Годовой расход,т/г","Вид тары ",null,"Емкость тары ,кг","Масса пустой тары, кг"]
[0,"металлический лист",null,null,"полиэтиленовая пленка",null,5000,1.5]
[0,{"$nulls":3},"картонная бухта",null,null,15]
[0,"сгущеное молоко",null,null,"металлическая банка",null,0.45,0.05]
[0,"повидло",null,null,"металлическая банка",null,8,0.4]
[0,"дезсредства",null,null,"полиэтиленовая тара",null,0.5,0.015]
[0,"эссенция фруктовая",null,null,"полиэтиленовая тара",null,0.5,0.015]
[0,"агар-агар",null,null,"полиэтиленовая тара",null,0.5,0.015]
[0,"растительное масло",null,null,"полиэтиленовая тара",null,0.5,0.015]
[0,"сливочное масло",null,null,"гофрокартонная тара",null,20,0.15]
[0,"дрожжи",null,0,"бумажная упаковка",null,1.2,0.01]
[0,"какао",null,null,"бумажная упаковка",null,0.05,0.001]
[0,"пекарский порошок",null,0,"бумажная упаковка",null,0.5,0.001]
[0,"маргарин",null,null,"гофрокартонная тара",null,20,0.2]
[0,"сахар, соль",null,null,"мешок пропиленовый",null,50,0.05]
[0,"арахис",null,null,"мешок пропиленовый",null,2,0.01]
[0,"мука",null,0,"мешок пропиленовый",null,50,0.2]
[0,"сульфат натрия",null,null,"мешок пропиленовый",null,50,0.4]
[0,"катионит",null,null,"мешок пропиленовый",null,20,0.2]
[0,"уголь активированный",null,null,"мешок пропиленовый",null,25,0.22]
[0,"эктоскейл",null,null,"мешок пропиленовый",null,50,0.4]
[0,"поваренная соль",null,null,"мешок пропиленовый",null,50,0.4]
[0,"сульфоуголь",null,null,"мешок пропиленовый",null,50,0.4]
[0,"суперфосфат",null,null,"мешок пропиленовый",null,50,0.4]
[0,"азофоска",null,null,"мешок пропиленовый",null,50,0.4]
[0,"биопрепарат",null,null,"мешок бумажный",null,20,0.3]
[0,"уголь активированный",null,null,"мешок бумажный",null,10,0.15]
[0,"грилон Б",null,null,"мешок бумажный",null,25,0.22]
[0,"растворитель 646",null,null,"пластмассовая тара",null,10,0.7]
[0,"микродур",null,null,"мешок бумажный",null,20,2]
[0,"мел",null,null,"мешок бумажный",null,32,0.1]
[0,"лакокрасочные материалы",null,0,"пластмассовая тара",null,10,0,null,"лакокрасочные материалы в металической таре"]
[0,"лакокрасочные материалы",null,0,"бочка металическая",null,50,0,null,"лакокрасочные материалы в пластмассовой таре"]
[0,"эмаль МЛ",null,0,"бочка металическая",null,50,7]
[0,"автошампунь",null,0,"пластмассовая тара",null,20,0.8]
[0,"средства для полировки и химической чистки",null,0,"пластмассовая тара",null,1,0.05]
[0,"грунтовка",null,0,"банка металическая",null,1,0.3]
[0,"эмаль НЦ",null,0,"пластмассовая тара",null,1,0.3]
[0]
[22,"Общие данные:"]
[22,"Наименование",{"$nulls":4},"Ед.изм.","Величина",{"$nulls":5},0]
[0,"Коэффициент выпуска парка",{"$nulls":4},"-"]
[0,"Площадь возможных разливов нефтепродуктов (бензин, д/топливо)",{"$nulls":4},"м2",0]
[0,"Площадь возможных разливов нефтепродуктов (масла автомобильные)",{"$nulls":4},"м2",0]
[0,"Площадь возможных разливов мазута",{"$nulls":4},"м2"]
[0,"Площадь возможных разливов минеральных масел",{"$nulls":4},"м2",0]
[0,"Численность учащихся (воспитанников) всего:",{"$nulls":4},"чел.",0,null,0]
[0,"в том числе:"]
[0,"учащиеся школы",{"$nulls":4},"чел.",0]
[0,"детский сад по ул.Дубровинского, д.54а",{"$nulls":4},"чел.",0]
[0,"Сметаемая площадь",{"$nulls":4},"м2",0]
[0,"в том числе:"]
[0,"асфальтированная территория",{"$nulls":4},"м2",0]
[0,"Прилегающая к комплексу территория",{"$nulls":4},"м2",0]
[0,"прилегающая к магазину территория",{"$nulls":4},"м3",0]
[0,"производственная база  ",{"$nulls":4},"м2",0]
[0,"офисное помещение по ул.Минусинская, 8/Вокзальная, 40"]
[0,"г.Астрахань, пер.С.Разина, 6",{"$nulls":4},"м2"]
[0,"торговый центр \"Кнауф\", по ул.Славянская,1/Рыбинская, 12",{"$nulls":4},"м2",0]
[0,"административное помещение и магазин по ул.А.Барбюса, 9",{"$nulls":4},"м2",0]
[0,"склад строительных материалов по ул. 1-й проезд Рождественского",{"$nulls":4},"м2",0]
[0,"автотранспортный участок",{"$nulls":4},"м2"]
[0,"КОС-2",{"$nulls":4},"м2"]
[0,"Узловая котельная",{"$nulls":4},"м2"]
[0,"РМЦ",{"$nulls":4},"м2"]
[0,"Пусковая котельная",{"$nulls":4},"м2"]
[0,"ДНС№1, ДНС№2",{"$nulls":4},"м2"]
[0,"Здание насосной ПНС№5 ПХ, ПНС№8 УППГ-1",{"$nulls":4},"м2"]
[0,"КНС№1, КНС№3, КНС№4",{"$nulls":4},"м2"]
[0,"Здание защиты от заноса песком, Открытый склад базы ЭВС",{"$nulls":4},"м2"]
[0,"ГПП-1, ГПП-2, ГПП-3, Серная",{"$nulls":4},"м2"]
[0,"ВОС-1",{"$nulls":4},"м2"]
[0,"ВОС-2",{"$nulls":4},"м2"]
[0,{"$nulls":5},"м2"]
[0,"Пусковая котельная",{"$nulls":4},"м2",0]
[0,{"$nulls":5},"м2"]
[0,"Количество  поситителей МКУК кт \"КСКК\"",{"$nulls":4},"шт.",0,null,0]
[0,"в том числе:"]
[0,"Количество  поситителей МКУК кт \"КСКК\"",{"$nulls":4},"шт.",0]
[1,"Среднесписочная численность сотрудников",{"$nulls":4},"чел",1,null,54]
[1,"в том числе:"]
[1,"сотрудники ",{"$nulls":4},"чел",1]
[0,"сотрудники комитета",{"$nulls":4},"чел"]
[0,"Сотрудники школы",{"$nulls":4},"чел",0]
[0,"административное помещение",{"$nulls":4},"чел",0]
[0,"торговый центр \"Кнауф\", по ул.Славянская,1/Рыбинская, 12",{"$nulls":4},"чел"]
[0,"административное помещение и магазин по ул.А.Барбюса, 9",{"$nulls":4},"чел"]
[0,"административное помещение и магазин автозапчастей ИП Керилова И.В.",{"$nulls":4},"чел",0]
[0,"продуктовый магазин ИП Лычагин В.П.",{"$nulls":4},"чел"]
[0,"сотрудники магазина",{"$nulls":4},"чел",0]
[0,"автотранспортный участок",{"$nulls":4},"чел"]
[0,"КОС-2",{"$nulls":4},"чел"]
[0,"Узловая котельная",{"$nulls":4},"чел"]
[0,"РМЦ",{"$nulls":4},"чел"]
[0,"Пусковая котельная",{"$nulls":4},"чел"]
[0,"Цех ВиК",{"$nulls":4},"чел"]
[0,"Производственная химическая лаборатория",{"$nulls":4},"чел"]
[0,"Участок ЭОиТС",{"$nulls":4},"чел"]
[0,"Цех РОЭО",{"$nulls":4},"чел"]
[0,"Цех КИП",{"$nulls":4},"чел"]
[0,"АБК",{"$nulls":4},"чел"]
[0,"работники автосервиса",{"$nulls":4},"чел"]
[0,"Пусковая котельная",{"$nulls":4},"чел"]
[0,"участок Набережная реки Прямая Болда, 1 а",{"$nulls":4},"чел"]
[0,"Время производств строительно-монтажных работ",{"$nulls":4},"дней",0,null,0]
[0,"Лимит наполняемости спецконтингента",{"$nulls":4},"чел",0]
[0,"Количество койко-мест на базе отдыха",{"$nulls":4},"шт",0]
[0,"Количество посадочных мест в заведениях общественного питания закрытого типа",{"$nulls":4},"шт"]
[0,"в том числе:"]
[0,"закрытое кафе ",{"$nulls":4},"чел"]
[0,"ресторан базы отдыха",{"$nulls":4},"чел",0]
[0,"столовая школы по ул.Чапаева, 4",{"$nulls":4},"чел",0]
[0,"Фаст Фуд",{"$nulls":4},"чел"]
[0,"Количество посадочных мест в заведениях общественного питания открытого типа",{"$nulls":4},"шт"]
[0,"в том числе:"]
[0,"летняя площадка",{"$nulls":4},"шт"]
[0,"ресторан по ул.А.Барбюса, 21а",{"$nulls":4},"шт",0]
[0,"автомойка по ул.Магистральная, 18",{"$nulls":4},"шт"]
[0,"Количество мест для проживания в общежитии",{"$nulls":4},"шт.",0]
[0,"Количество посадочных мест в кинотеатре",{"$nulls":4},"шт.",0]
[5,"Торговая площадь свободная от торгового оборудования (продовольственные товары)",{"$nulls":4},"кв.м",5]
[5,"в том числе:"]
[5,"магазин",{"$nulls":4},"м2",5]
[0," ИП Курбанов Э.Ш.",{"$nulls":4},"м2",0]
[0," продовольственный магазин ИП Курбанов Р.Ш.",{"$nulls":4},"м2",0]
[0," продовольственный магазин ИП Лычагин В.П.",{"$nulls":4},"м2"]
[0,"сотрудники магазина",{"$nulls":4},"м2",0]
[0,"магазин по ул.Мечникова/Шаумяна/Наб.1 Мая",{"$nulls":4},"м2",0]
[0,"магазин по ул.Курская",{"$nulls":4},"м2"]
[5,"Торговая площадь свободная от торгового оборудования (промышленные товары)",{"$nulls":4},"м2",5]
[5,"в том числе:"]
[5,"магазин ",{"$nulls":4},"м2",5]
[0,"торговая база \"Кубань-Кнауф\" по ул.Ереванская,5",{"$nulls":4},"м2"]
[0,"торговый центр \"Кнауф\", по ул.Славянская,1/Рыбинская, 12",{"$nulls":4},"м2"]
[0,"административное помещение и магазин по ул.А.Барбюса, 9",{"$nulls":4},"м2"]
[0,"административное помещение и магазин автозапчастей ИП Керилова И.В.",{"$nulls":4},"м2",0]
[0,"АЗС по адресу: АО, Камызякский район, с.Каралат",{"$nulls":4},"м2"]
[0,"Годовой выпуск продукции",{"$nulls":4},"тыс.шт банок",0]
[0,"Годовая производиельность по керамзитобетонным блокам",{"$nulls":4},"т/год"]
[0,"Годовая производиельность по ж/б изделиям",{"$nulls":4},"т/год"]
[0,"Количество ламп ртутьсодержащих марки ",{"$nulls":3},"ЛБ-18","шт",0]
[0,"Количество ламп ртутьсодержащих марки ",{"$nulls":3},"ЛБ-20","шт"]
[0,"Количество ламп ртутьсодержащих марки ",{"$nulls":3},"ЛБ-36","шт",0]
[0,"Количество ламп ртутьсодержащих марки ",{"$nulls":3},"ЛБ-40","шт",0]
[0,"Количество ламп ртутьсодержащих марки",{"$nulls":3},"ЛД-80","шт",0]
[0,"Количество ламп ртутьсодержащих марки",{"$nulls":3},"ДРЛ-125","шт",0]
[0,"Количество ламп ртутьсодержащих марки",{"$nulls":3},"ДРЛ-250","шт",0]
[0,"Количество ламп ртутьсодержащих марки",{"$nulls":3},"ДРЛ-400","шт",0]
[0,"Количество ламп ртутьсодержащих марки",{"$nulls":3},"ДРЛ-700","шт"]
[0,"Количество ламп ртутьсодержащих марки",{"$nulls":3},"ДРЛ-1000","шт"]
[0,"Количество ламп ртутьсодержащих марки",{"$nulls":3},"ЛБ-80","шт"]
[0,"Количество ламп ртутьсодержащих марки",{"$nulls":3},"ЛБ-80","шт"]
[0,"Количество установленных ламп накаливания ",{"$nulls":4},"шт",0]
[0,"Количество установленных натриевых ламп ",{"$nulls":4},"шт",0]
[0,"Количество лома черных металлов, образующегося в процессе ремонтных работ за год ",{"$nulls":4},"т/год",0]
[0,"Количество лома цветных металлов, образующегося в процессе ремонтных работ за год ",{"$nulls":4},"т/год"]
[0,"Количество перерабатываемого в год фиксажа",{"$nulls":4},"л/год",0]
[0,"Ежегодная производительность по готовой продукции",{"$nulls":4},"тыс.учет. банок"]
[0,"Годовой расход томатов",{"$nulls":4},"т/год"]
[0,"Количество используемого битума",{"$nulls":4},"т",0]
[0,"Количество используемых электродов",{"$nulls":4},"кг/год",0]
[0,"Количество используемой резины",{"$nulls":4},"кг/год",0]
[0,"Количество используемого паронита",{"$nulls":4},"кг/год",0]
[0,"Количество используемой мин.ваты",{"$nulls":4},"м3/год",0]
[0,"Количество используемого бетона",{"$nulls":4},"м3/год",0]
[0,"Количество прокладываемого металлического трубопровода",{"$nulls":4},"кг/год",0]
[0,"Количество прокладываемых полиэтиленовых труб",{"$nulls":4},"кг/год",0]
[0,"Количество используемого в год карбида кальция",{"$nulls":4},"кг/год",0]
[0,"Количество автотранспорта осуществляющего ТО и ТР в автосервисе",{"$nulls":4},"шт/год",0]
[0,"Количество расходуемого в год масла моторного",{"$nulls":4},"кг/год",0]
[0,"Количество расходуемого в год масла дизельного",{"$nulls":4},"кг/год",0]
[0,"Количество расходуемого в год масла гидравлического",{"$nulls":4},"кг/год",0]
[0,"Количество расходуемого в год масла компрессорного",{"$nulls":4},"кг/год",0]
[0,"Количество расходуемого в год масла индустриального",{"$nulls":4},"кг/год",0]
[0,"Количество расходуемого в год масла трансмиссионного",{"$nulls":4},"кг/год",0]
[0,"Количество расходуемого в год масла турбинного",{"$nulls":4},"кг/год"]
[0,"Количество расходуемого в год масла трансформаторного",{"$nulls":4},"кг/год"]
[0,"Количество используемого в год древесного шпона",{"$nulls":4},"м3/год"]
[0,"Годовой расход полиуретана",{"$nulls":4},"т/год"]
[0,"Годовой расход черного металла (прокат), используемого при ремонтно-восстановительных работах",{"$nulls":4},"т/год",0]
[0,"Годовой расход алюминия ",{"$nulls":4},"т/год",0]
[0,"Годовой расход медьсодержащих сплавов (бронза, латунь)",{"$nulls":4},"т/год",0]
[0,"Количество используемой в год древесины",{"$nulls":4},"м3/год",0]
[0,"Количество рабочих дней АЗС",{"$nulls":4},"дней",0]
[0,"Количество бензина, используемого за год ",{"$nulls":4},"т/год",0]
[0,"Количество мазута, используемого за год ",{"$nulls":4},"т/год",0]
[0,"Количество диз.топлива, используемого за год ",{"$nulls":4},"т/год",0]
[0,"Количество рабочих дней автомойки",{"$nulls":4},"дней",0]
[0,"Количество используемых в год древесных плит, ДСП ламинированного",{"$nulls":4},"м3/год"]
[0,"Количество используемой в год фанеры",{"$nulls":4},"м3/год"]
[0,"Годовой расход растворителя",{"$nulls":4},"кг/год"]
[0,"Годовой расход серной кислоты",{"$nulls":4},"кг/год"]
[0,"Годовой расход гексана",{"$nulls":4},"кг/год"]
[0,"Годовой расход углерода четыреххлористого",{"$nulls":4},"кг/год"]
[0,"Годовой расход оргстекла",{"$nulls":4},"кг/год"]
[0,"Годовой расход текстолита",{"$nulls":4},"кг/год"]
[0,"Годовой расход рубероида",{"$nulls":4},"кв.м/год"]
[0,"Годовой расход красителя",{"$nulls":4},"кг/год"]
[0,"Годовой расход разбавителя к грунту",{"$nulls":4},"л/год"]
[0,"Годовой расход лакокрасочного материала",{"$nulls":4},"кг/год",0]
[0,"Годовой расход фильтрующей загрузки в лакокрасочных камерах",{"$nulls":4},"кг/год",0]
[0,"Годовой расход грунта ",{"$nulls":4},"л/год"]
[0,"Годовой расход отвердителя к грунту",{"$nulls":4},"л/год"]
[0,"Годовой расход клея для поролона",{"$nulls":4},"кг/год"]
[0,"Годовой расход клея 28400",{"$nulls":4},"кг/год"]
[0,"Годовой расход ткани обивочной",{"$nulls":4},"кв.м/год"]
[0,"Годовой расход поролона",{"$nulls":4},"кг/год"]
[0,"Годовой расход бумаги упаковочной",{"$nulls":4},"кг/год"]
[0,"Годовой расход муки",{"$nulls":4},"кг/год",0]
[0,"Годовой расход молока",{"$nulls":4},"л/год",0]
[0,"Годовой расход сгущенного молока",{"$nulls":4},"кг/год",0]
[0,"Годовой расход арахиса",{"$nulls":4},"кг/год",0]
[0,"Годовой расход повидла",{"$nulls":4},"кг/год",0]
[0,"Годовой расход флюса",{"$nulls":4},"кг/год",0]
[0,"Годовой расход дезсредств",{"$nulls":4},"кг/год",0]
[0,"Годовой расход эссенции фруктовой",{"$nulls":4},"кг/год",0]
[0,"Годовой расход агар-агара",{"$nulls":4},"кг/год",0]
[0,"Годовой расход сахара, соли",{"$nulls":4},"кг/год",0]
[0,"Годовой расход крахмала",{"$nulls":4},"кг/год",0]
[0,"Годовой расход какао",{"$nulls":4},"кг/год",0]
[0,"Годовой расход фруктов",{"$nulls":4},"кг/год",0]
[0,"Годовой расход яиц куриных",{"$nulls":4},"шт/год",0]
[0,"Годовой расход хлорной извести",{"$nulls":4},"кг/год",0]
[0,"Общая площадь моечных ванн",{"$nulls":4},"м2",0]
[0,"Общая площадь ванны для закаливания деталей",{"$nulls":4},"м2",0]
[0,"Количество используемой в год шлифшкурки",{"$nulls":4},"кг/год"]
[0,"Количество используемых в год ЛКМ, тарированных в пластмассовую тару",{"$nulls":4},"кг/год",0]
[0,"Вместимость тары под ЛКМ",{"$nulls":4},"кг",10]
[0,"Масса пустой тары из-под ЛКМ",{"$nulls":4},"кг",0.4]
[0,"Количество используемых в год ЛКМ, тарированных в металлическую тару",{"$nulls":4},"кг/год",0]
[0,"Вместимость тары под ЛКМ",{"$nulls":4},"кг",50]
[0,"Масса пустой тары из-под ЛКМ",{"$nulls":4},"кг",1]
[0,"Количество используемых в год синтетических масел, тарированных в железную тару",{"$nulls":4},"кг",0]
[0,"Вместимость тары под синтетические масла",{"$nulls":4},"кг",5]
[0,"Масса пустой тары из-под синтетических масел",{"$nulls":4},"кг",0.8]
[0,"Количество используемых в год минеральных масел, тарированных в железную тару",{"$nulls":4},"кг",0]
[0,"Вместимость тары под минеральные масла",{"$nulls":4},"кг",5]
[0,"Масса пустой тары из-под минеральных масел",{"$nulls":4},"кг",1]
[0,"Количество используемых в год масляных эмульсий, тарированных в железную тару",{"$nulls":4},"кг",0]
[0,"Вместимость тары под масляные эмульсии",{"$nulls":4},"кг",3]
[0,"Масса пустой тары из-под масляных эмульсий",{"$nulls":4},"кг",0.8]
[0,"Количество используемых в год смазок на нефтяной и масляной основе, тарированных в железную тару",{"$nulls":4},"кг",0]
[0,"Вместимость тары под смазки на нефтяной и масляной основе",{"$nulls":4},"кг",3]
[0,"Масса пустой тары из-под смазок на нефтяной и масляной основе",{"$nulls":4},"кг",0.8]
[0,"Количество образующегося мусора строительного - база по ул.Коновалова",{"$nulls":4},"м3/год",0]
[0,"Количество образующегося мусора строительного ",{"$nulls":4},"м3/год",0]
[0,"Количество вулканизационных участков",{"$nulls":4},"шт",0]
[0,"Валовый выброс твердых частиц при сжигании топлива в котельной ( по данным ПДВ ) ",{"$nulls":4},"т/год",{"$nulls":6}," "]
[0,"Количество ежегодно образующейся сажи от зачистки дымохода кузницы",{"$nulls":4},"т/год",0]
[0,"Годовой расход металла, проходящего через кузницу",{"$nulls":4},"т/год",0]
[0,"Годовой расход рыбы-сырца для вяления",{"$nulls":4},"кг/год",0]
[0,"Годовой расход рыбы-сырца для обжарки",{"$nulls":4},"т/год"]
[0,"Годовой расход рыбы-сырца для копчения",{"$nulls":4},"т/год",0]
[0,"Годовой расход рыбы-сырца производства рыбы с/мороженой, потрошенной",{"$nulls":4},"т/год"]
[0,"Годовой расход рыбы-сырца для филе из судака",{"$nulls":4},"т/год",0]
[0,"Годовой расход рыбы-сырца для филе из окуня",{"$nulls":4},"т/год",0]
[0,"Годовое количество изделий из ПВХ-профиля",{"$nulls":4},"м2"]
[0,"Средняя площадь изделия из ПВХ-профиля",{"$nulls":4},"м2",1.6]
[0,"Годовой выпуск асфальтобетона",{"$nulls":4},"т/год",0]
[0,"Годовой расход москитной сетки",{"$nulls":4},"м2"]
[0,"Годовой расход металлического профиля",{"$nulls":4},"т/год"]
[0,"Годовой расход дистанционной рейки",{"$nulls":4},"т/год"]
[0,"Годовой расход резинового уплотнителя",{"$nulls":4},"м/год",0]
[0,"Количество расходуемого оконного стекла",{"$nulls":4},"м2",0]
[0,"Годовой расход сальниковой асбесто-графитовой набивки (с содержанием масла менее 15%) ",{"$nulls":4},"т",0]
[0,"Годовой расход сальниковой асбесто-графитовой набивки (с содержанием масла 15% и более) ",{"$nulls":4},"т",0]
[0,"Объем емкости промливневых стоков",{"$nulls":4},"м3"]
[0,"Общий объем емкостей сбора хоз.бытовых стоков",{"$nulls":4},"м3",0]
[0,"Годовой расход бумаги канцелярской",{"$nulls":4},"т",0]
[0,"Количество списываемых компютеров",{"$nulls":4},"шт",0]
[0,"Количество списываемых клавиатур",{"$nulls":4},"шт",0]
[0,"Количество списываемых манипуляторов \"мышь\" ",{"$nulls":4},"шт",0]
[0,"Количество списываемых мониторов",{"$nulls":4},"шт",0]
[0,"Количество списываемой копировальной техники (ксерокс)",{"$nulls":4},"шт",0]
[0,"Количество списываемых соединительных проводов",{"$nulls":4},"шт",0]
[0,"Количество списываемой распечатывающей техники (принтер)",{"$nulls":4},"шт",0]
[0,"Количество резервуаров для хранения топлива емкостью:",{"$nulls":3},5,"м3",0]
[0,{"$nulls":4},25,"м3",0]
[0,{"$nulls":4},55,"м3",0]
[0,{"$nulls":4},86,"м3",0]
[0,"Количество используемых противогазов марки:",{"$nulls":3},"КПФИ","шт",0]
[0,{"$nulls":4},"ИП-4","шт",0]
[0,{"$nulls":4},"ПДУ-3","шт",0]
[0,"Количество списываемых отрезных кругов для шлифмашинок",{"$nulls":4},"шт",0]
[0,"Эксплутация котельной"]
[0,"Годовой расход поваренной соли, используемой в котельной в процессе водоподготовки",{"$nulls":4},"т/год",0]
[0,"Фактическое годовое образование шлама от зачистки оборудования котельной",{"$nulls":4},"т/год",0]
[0,"Годовой расход сульфоуголя на замену фильтровочного материала в натрий-катионитовых фильтрах",{"$nulls":4},"т/год",0]
[0,"Фактическое годовое образование шлама от очистки котлов (накипи)",{"$nulls":4},"т/год",0]
[0,"Годовой расход ионообменной смолы",{"$nulls":4},"т/год",0]
[0,"Годовой расход стекловаты на теплоизоляцию котельного оборудования и трубопроводов",{"$nulls":4},"т/год",0]
[0,"Годовой расход обмуровочного материала при проведении ремонтных работ",{"$nulls":4},"т/год",0]
[0,"Площадь демонтируемой кирпичной кладки",{"$nulls":4},"кв.м",0]
[0,"Расход кирпича",{"$nulls":4},"шт.",0]
[0,"Площадь демонтируемой цементной стяжки",{"$nulls":4},"кв.м",0]
[0,"Площадь демонтируемого облицованного пола",{"$nulls":4},"кв.м",0]
[0,"Площадь пола, облицованного керамической плиткой",{"$nulls":4},"кв.м",0]
[0,"Площадь демонтируемого пола, отделанного линолеумом",{"$nulls":4},"кв.м",0]
[0,"Площадь пола, отделываемого линолеумом",{"$nulls":4},"кв.м",0]
[0,"Расход деревянного бруса при производстве перемычек",{"$nulls":4},"пог.м",0]
[0,"Расход трубопроводов из полипропилена",{"$nulls":4},"пог.м",0]
[0,"Прием отходов на переработку :"]
[0,"лом черных металлов несортированный",{"$nulls":4},"т/год",0]
[22]
[0,"Лампы ртутные, ртутно-кварцевые, люминесцентные, утратившие потребительские свойства",{"$nulls":11},0]
[0]
[0,"При расчете образования отходов использованы следующие методические пособия:"]
[0,"\"Сборник методик по расчету объемов образования отходов.\", Санкт-Петербург: ЦОЭК, 2001 г."]
[0]
[0,"Расчет  годового нормативного количества отработанных ртутных ламп (М, т/г) производится по формуле:",{"$nulls":11},0]
[0,"М =∑ni∙mi∙ti∙10-6/ki"]
[0,"Где:"]
[0,"ni - количество установленных ламп i-й марки, шт.; ",{"$nulls":11},1e-06]
[0,"mi - вес одной лампы i-й марки, г;",{"$nulls":11},0]
[0,"ti - фактическое количество часов работы ламп i-й марки, час/год; ",{"$nulls":11},400]
[0,"ki-  эксплутационный срок службы ламп i-й марки, час.",{"$nulls":11},4.57]
[0]
[0,"Тип лампы","количество установленных ламп i-й марки, шт.","эксплутационный срок службы ламп i-й марки, час."," вес одной лампы i-й марки, г","фактическое количество часов работы ламп i-й марки, час/год","Годовое нормативное количество отработанных ртутных ламп        (М, т/г) ",null,null,0.0006777333333333334]
[0,"ЛБ-18",0,12000,110,1150,"0 * 110 * 1150 / 1000000 / 12000 = 0.000000 т/г ",null,null,0,0,null,0,0," ",0]
[0,"ЛБ-20",0,15000,170,4380,"0 * 170 * 4380 / 1000000 / 15000 = 0.000000 т/г ",null,null,0,0,null,0,0," ",0]
[0,"ЛБ-36",0,12000,210,4380,"0 * 210 * 4380 / 1000000 / 12000 = 0.000000 т/г ",null,null,0,0,null,0,0," ",0]
[0,"ЛБ-40",0,12000,210,1150,"0 * 210 * 1150 / 1000000 / 12000 = 0.000000 т/г ",null,null,0,0,null,0,0," ",0]
[0,"ЛД-80",0,15000,320,2920,"0 * 320 * 2920 / 1000000 / 15000 = 0.000000 т/г ",null,null,0,0,null,0,0," ",0]
[0,"ДРЛ-125",0,15000,107,2920,"0 * 107 * 2920 / 1000000 / 15000 = 0.000000 т/г ",null,null,0,0,null,0,0," ",0]
[0,"ДРЛ-250",0,15000,219,4380,"0 * 219 * 4380 / 1000000 / 15000 = 0.000000 т/г ",null,null,0,0,null,0,0," ",0]
[0,"ДРЛ-400",0,15000,274,4380,"0 * 274 * 4380 / 1000000 / 15000 = 0.000000 т/г ",null,null,0,0,null,0,0," ",0]
[0,"ДРЛ-700",0,15000,320,2920,"0 * 320 * 2920 / 1000000 / 15000 = 0.000000 т/г ",null,null,0,0,null,0,0," ",0]
[0,"ДРЛ-1000",0,15000,320,2920,"0 * 320 * 2920 / 1000000 / 15000 = 0.000000 т/г ",null,null,0,0,null,0,0," ",0]
[0,"ЛБ-80",0,12000,450,2920,"0 * 450 * 2920 / 1000000 / 12000 = 0.000000 т/г ",null,null,0,0,null,0,0," ",0]
[0,"ЛБ-80",0,12000,450,2920,"0 * 450 * 2920 / 1000000 / 12000 = 0.000000 т/г ",null,null,0,0,null,0,0," ",0]
[0,"ИТОГО",{"$nulls":4},0]
[0]
[0,"Отходы эмульсий и смесей нефтепродуктов (вода, загрязненная н/продуктами)",{"$nulls":11},0]
[0]
[{"v":0,"d":"0.000"},"Нефтесодержащие воды образуются при эксплуатации плавсредств числящихся на балансе предприятия."]
[null,"Суточное накопление нефтесодержащих вод составляет:"]
[null,"для транспортных судов, "]
[null,"n =",0.12,"куб.м/сут, при Q 74 –220 (100 – 300)\n"]
[null,"n =",0.18,"куб.м/сут, при Q 220 – 440 (300 – 600)\n"]
[null,"n =",0.24,"куб.м/сут, при Q 440 – 660 (600 – 900)\n"]
[null,"n =",0.3,"куб.м/сут, при Q 660 – 890 (900 – 1200)\n"]
[null,"n =",0.32,"куб.м/сут, при Q Более 890 (1200)\n"]
[]
[null,"для рейдовых, вспомогательных, разъездных судов, технического флота,"]
[null,"n =",0.08,"куб.м/сут, при Q 74 –220 (100 – 300)\n"]
[null,"n =",0.14,"куб.м/сут, при Q 220 – 440 (300 – 600)\n"]
[null,"n =",0.2,"куб.м/сут, при Q 440 – 660 (600 – 900)\n"]
[null,"n =",0.25,"куб.м/сут, при Q 660 – 890 (900 – 1200)\n"]
[null,"n =",0.27,"куб.м/сут, при Q Более 890 (1200)\n"]
[]
[null,"Интервалы мощностей\nглавных двигателей, Q\nкВт (л.о.)\n","Количество судов","Тип судна (т -транспортное, в - вспомогательное и др.)",null,"Месячная норма накопления подсланевых вод, т"]
[null,74,1,"в",null,0.08]
[null,220]
[null,220,3,"в",null,0.42000000000000004]
[null,440]
[null,440,6,"в",null,1.2000000000000002]
[null,660]
[null,660,10,"в",null,2.5]
[null,890]
[null,890,2,"т,в",null,1.1800000000000002]
[null,"ИТОГО"]
[0,"При расчете образования отходов использованы следующие методические пособия:"]
[0,"Письмо Министерства Транспорта РФ №НС-23-667 от 30.03.2011"]
[0]
[0,"Общий объем нефтесодержащих вод за навигацию, M (т/год) определяется по формуле:",{"$nulls":7},"РАСЧЕТ КАК В ПИСЬМЕ"]
[0,"M = T * n * ρ * 0.001 * (Ni /Nmax * CHmax)"]
[0,"Где:"]
[null,"Т  - период навигации, суток;"]
[null,"n - количество судов, шт;"]
[0,"Ni - мощность плавсредства, кВт (л.о.);"]
[0,"Nmax - максимальное значение мощности интервала, кВт (л.о.);"]
[0,"CHmax - значение суточного накопления для наибольшей мощности, куб.м/сут;"]
[0,"ρ - плотность подсланевых вод, ρ = ",null,1,"кг/куб.м.;"]
[0,"0.001 - переводной коэффициент из кг в тонны.",{"$nulls":9},"т",{"$nulls":8},"в"]
[0,{"$nulls":10},0.05,0.12,0.12,0.18,0.18,0.24,0.24,0.3,0.32,0.03,0.08,0.08,0.14,0.14,0.2,0.2,0.25,0.27]
[0,"Проект судна","Тип судна (т -транспортное, в - вспомогательное и др.)","Количество судов, n, шт","Мощность двигателя,                    Ni, кВт (л.о.)","Период навигации, T, суток","Общий объем подсланевых вод за навигацию, M, тонн",{"$nulls":4},74,220,220,440,440,660,660,890,890,74,220,220,440,440,660,660,890,890,"ср знач если т","ср знач если в"]
[0,"П/к КПЛ 16/30","т",0,450,210,6.3,null,null,0,null,{"v":0.24545454545454545,"d":"0.245"},null,{"v":0.18409090909090908,"d":"0.184"},null,{"v":0.1636363636363636,"d":"0.164"},null,{"v":0.15168539325842698,"d":"0.152"},null,{"v":0,"d":"0.000"},{"v":0.16363636363636364,"d":"0.164"},null,{"v":0.1431818181818182,"d":"0.143"},null,{"v":0.13636363636363635,"d":"0.136"},null,{"v":0.12640449438202248,"d":"0.126"},null,{"v":0,"d":"0.000"},{"v":0.1636363636363636,"d":"0.164"},{"v":0,"d":"0.000"}]
[{"v":0,"d":"0.000"},"Судно для геодезической съемки","в",0,258,210,"210 * 0 * 1 * 0.001 * 258 / 440 * 0.14 = 0.000 т ",null,null,{"v":0,"d":"0.000"},null,{"v":0.1407272727272727,"d":"0.141"},null,{"v":0.10554545454545453,"d":"0.106"},null,{"v":0.09381818181818181,"d":"0.094"},null,{"v":0.08696629213483147,"d":"0.087"},null,{"v":0,"d":"0.000"},{"v":0.09381818181818181,"d":"0.094"},null,{"v":0.08209090909090909,"d":"0.082"},null,{"v":0.07818181818181819,"d":"0.078"},null,{"v":0.07247191011235955,"d":"0.072"},null,{"v":0,"d":"0.000"},{"v":0,"d":"0.000"},{"v":0.08209090909090909,"d":"0.082"}]
[{"v":0,"d":"0.000"},"Судно - снабженец","в",0,535,210,"210 * 0 * 1 * 0.001 * (535 / 660 * 0.20) = 0.000 т ",null,null,{"v":0,"d":"0.000"},null,{"v":0.2918181818181818,"d":"0.292"},null,{"v":0.21886363636363634,"d":"0.219"},null,{"v":0.19454545454545452,"d":"0.195"},null,{"v":0.18033707865168538,"d":"0.180"},null,{"v":0,"d":"0.000"},{"v":0.19454545454545455,"d":"0.195"},null,{"v":0.17022727272727273,"d":"0.170"},null,{"v":0.1621212121212121,"d":"0.162"},null,{"v":0.1502808988764045,"d":"0.150"},null,{"v":0,"d":"0.000"},{"v":0,"d":"0.000"},{"v":0.1621212121212121,"d":"0.162"}]
[{"v":0,"d":"0.000"},"Резательный землесосный снаряд","в",0,3261,210,"210 * 0 * 1 * 0.001 * 0.27 = 0.000 т ",null,null,{"v":0,"d":"0.000"},null,{"v":1.7787272727272727,"d":"1.779"},null,{"v":1.3340454545454545,"d":"1.334"},null,{"v":1.1858181818181817,"d":"1.186"},null,{"v":1.0992134831460674,"d":"1.099"},null,{"v":0.32,"d":"0.320"},{"v":1.1858181818181819,"d":"1.186"},null,{"v":1.0375909090909092,"d":"1.038"},null,{"v":0.9881818181818182,"d":"0.988"},null,{"v":0.9160112359550562,"d":"0.916"},null,{"v":0.27,"d":"0.270"},{"v":0,"d":"0.000"},{"v":0.27,"d":"0.270"}]
[{"v":0,"d":"0.000"},"Многорезцовый","в",0,448,210,"210 * 0 * 1 * 0.001 * (448 / 660 * 0.20 = 0.000 т ",null,null,{"v":0,"d":"0.000"},null,{"v":0.24436363636363634,"d":"0.244"},null,{"v":0.18327272727272725,"d":"0.183"},null,{"v":0.16290909090909092,"d":"0.163"},null,{"v":0.1510112359550562,"d":"0.151"},null,{"v":0,"d":"0.000"},{"v":0.1629090909090909,"d":"0.163"},null,{"v":0.14254545454545453,"d":"0.143"},null,{"v":0.13575757575757577,"d":"0.136"},null,{"v":0.1258426966292135,"d":"0.126"},null,{"v":0,"d":"0.000"},{"v":0,"d":"0.000"},{"v":0.13575757575757577,"d":"0.136"}]
[{"v":0,"d":"0.000"},"Универсальный понтон","в",0,527,210,"210 * 0 * 1 * 0.001 * (527 / 660 * 0.20 = 0.000 т ",null,null,{"v":0,"d":"0.000"},null,{"v":0.28745454545454546,"d":"0.287"},null,{"v":0.21559090909090908,"d":"0.216"},null,{"v":0.19163636363636363,"d":"0.192"},null,{"v":0.17764044943820223,"d":"0.178"},null,{"v":0,"d":"0.000"},{"v":0.19163636363636363,"d":"0.192"},null,{"v":0.1676818181818182,"d":"0.168"},null,{"v":0.1596969696969697,"d":"0.160"},null,{"v":0.14803370786516853,"d":"0.148"},null,{"v":0,"d":"0.000"},{"v":0,"d":"0.000"},{"v":0.1596969696969697,"d":"0.160"}]
[{"v":0,"d":"0.000"},"Исследовательское судно","в",0,500,210,"210 * 0 * 1 * 0.001 * (500 / 660 * 0.20) = 0.000 т ",null,null,{"v":0,"d":"0.000"},null,{"v":0.27272727272727276,"d":"0.273"},null,{"v":0.20454545454545456,"d":"0.205"},null,{"v":0.18181818181818182,"d":"0.182"},null,{"v":0.16853932584269662,"d":"0.169"},null,{"v":0,"d":"0.000"},{"v":0.18181818181818185,"d":"0.182"},null,{"v":0.15909090909090912,"d":"0.159"},null,{"v":0.15151515151515152,"d":"0.152"},null,{"v":0.1404494382022472,"d":"0.140"},null,{"v":0,"d":"0.000"},{"v":0,"d":"0.000"},{"v":0.15151515151515152,"d":"0.152"}]
[{"v":0,"d":"0.000"},"Буксир","в",0,700,210,"210 * 0 * 1 * 0.001 * (700 / 890 * 0.25) = 0.000 т ",null,null,{"v":0,"d":"0.000"},null,{"v":0.3818181818181818,"d":"0.382"},null,{"v":0.2863636363636363,"d":"0.286"},null,{"v":0.2545454545454545,"d":"0.255"},null,{"v":0.23595505617977527,"d":"0.236"},null,{"v":0,"d":"0.000"},{"v":0.2545454545454545,"d":"0.255"},null,{"v":0.22272727272727275,"d":"0.223"},null,{"v":0.21212121212121213,"d":"0.212"},null,{"v":0.19662921348314608,"d":"0.197"},null,{"v":0,"d":"0.000"},{"v":0,"d":"0.000"},{"v":0.19662921348314608,"d":"0.197"}]
[{"v":0,"d":"0.000"},"Судно для смены команды с берега на участок","т",0,1360,210,"210 * 0 * 1 * 0.001 *  0.32 = 0.000 т ",null,null,{"v":0,"d":"0.000"},null,{"v":0.7418181818181818,"d":"0.742"},null,{"v":0.5563636363636363,"d":"0.556"},null,{"v":0.4945454545454545,"d":"0.495"},null,{"v":0.4584269662921348,"d":"0.458"},null,{"v":0.32,"d":"0.320"},{"v":0.49454545454545457,"d":"0.495"},null,{"v":0.43272727272727274,"d":"0.433"},null,{"v":0.4121212121212121,"d":"0.412"},null,{"v":0.38202247191011235,"d":"0.382"},null,{"v":0.27,"d":"0.270"},{"v":0.32,"d":"0.320"},{"v":0,"d":"0.000"}]
[{"v":0,"d":"0.000"},"Плавгостиница на 80-100 кв.м","в",0,350,210,"210 * 0 * 1 * 0.001 * (350 / 440 * 0.14) = 0.000 т ",null,null,{"v":0,"d":"0.000"},null,{"v":0.1909090909090909,"d":"0.191"},null,{"v":0.14318181818181816,"d":"0.143"},null,{"v":0.12727272727272726,"d":"0.127"},null,{"v":0.11797752808988764,"d":"0.118"},null,{"v":0,"d":"0.000"},{"v":0.12727272727272726,"d":"0.127"},null,{"v":0.11136363636363637,"d":"0.111"},null,{"v":0.10606060606060606,"d":"0.106"},null,{"v":0.09831460674157304,"d":"0.098"},null,{"v":0,"d":"0.000"},{"v":0,"d":"0.000"},{"v":0.11136363636363637,"d":"0.111"}]
[{"v":0,"d":"0.000"},"Плавгостиница на 50-80 кв.м","в",0,350,210,"210 * 0 * 1 * 0.001 * (350 / 440 * 0.14) = 0.000 т ",null,null,{"v":0,"d":"0.000"},null,{"v":0.1909090909090909,"d":"0.191"},null,{"v":0.14318181818181816,"d":"0.143"},null,{"v":0.12727272727272726,"d":"0.127"},null,{"v":0.11797752808988764,"d":"0.118"},null,{"v":0,"d":"0.000"},{"v":0.12727272727272726,"d":"0.127"},null,{"v":0.11136363636363637,"d":"0.111"},null,{"v":0.10606060606060606,"d":"0.106"},null,{"v":0.09831460674157304,"d":"0.098"},null,{"v":0,"d":"0.000"},{"v":0,"d":"0.000"},{"v":0.11136363636363637,"d":"0.111"}]
[{"v":0,"d":"0.000"},"Разъездной катер на 50 мест","в",0,746,210,"210 * 0 * 1 * 0.001 * (746 / 890 * 0.25) = 0.000 т ",null,null,{"v":0,"d":"0.000"},null,{"v":0.40690909090909094,"d":"0.407"},null,{"v":0.30518181818181817,"d":"0.305"},null,{"v":0.2712727272727273,"d":"0.271"},null,{"v":0.25146067415730333,"d":"0.251"},null,{"v":0,"d":"0.000"},{"v":0.2712727272727273,"d":"0.271"},null,{"v":0.2373636363636364,"d":"0.237"},null,{"v":0.22606060606060607,"d":"0.226"},null,{"v":0.2095505617977528,"d":"0.210"},null,{"v":0,"d":"0.000"},{"v":0,"d":"0.000"},{"v":0.2095505617977528,"d":"0.210"}]
[{"v":0,"d":"0.000"},"Разъездной катер на 70 мест","в",0,746,210,"210 * 0 * 1 * 0.001 * (746 / 890 * 0.25) = 0.000 т ",null,null,{"v":0,"d":"0.000"},null,{"v":0.40690909090909094,"d":"0.407"},null,{"v":0.30518181818181817,"d":"0.305"},null,{"v":0.2712727272727273,"d":"0.271"},null,{"v":0.25146067415730333,"d":"0.251"},null,{"v":0,"d":"0.000"},{"v":0.2712727272727273,"d":"0.271"},null,{"v":0.2373636363636364,"d":"0.237"},null,{"v":0.22606060606060607,"d":"0.226"},null,{"v":0.2095505617977528,"d":"0.210"},null,{"v":0,"d":"0.000"},{"v":0,"d":"0.000"},{"v":0.2095505617977528,"d":"0.210"}]
[{"v":0,"d":"0.000"},"Баржа для соединения трубопроводов \"Castoro 12\"","в",0,856,210,"210 * 0 * 1 * 0.001 * (856 / 890 * 0.25) = 0.000 т ",null,null,{"v":0,"d":"0.000"},null,{"v":0.46690909090909094,"d":"0.467"},null,{"v":0.3501818181818182,"d":"0.350"},null,{"v":0.31127272727272726,"d":"0.311"},null,{"v":0.2885393258426966,"d":"0.289"},null,{"v":0,"d":"0.000"},{"v":0.3112727272727273,"d":"0.311"},null,{"v":0.2723636363636364,"d":"0.272"},null,{"v":0.2593939393939394,"d":"0.259"},null,{"v":0.24044943820224718,"d":"0.240"},null,{"v":0,"d":"0.000"},{"v":0,"d":"0.000"},{"v":0.24044943820224718,"d":"0.240"}]
[{"v":0,"d":"0.000"},"Баржа для рытья и засыпки траншеи для трубопровода \"Castoro 16\"","в",0,840,210,"210 * 0 * 1 * 0.001 * (840 / 890 * 0.25) = 0.000 т ",null,null,{"v":0,"d":"0.000"},null,{"v":0.4581818181818182,"d":"0.458"},null,{"v":0.34363636363636363,"d":"0.344"},null,{"v":0.3054545454545454,"d":"0.305"},null,{"v":0.28314606741573034,"d":"0.283"},null,{"v":0,"d":"0.000"},{"v":0.3054545454545455,"d":"0.305"},null,{"v":0.26727272727272733,"d":"0.267"},null,{"v":0.2545454545454546,"d":"0.255"},null,{"v":0.23595505617977527,"d":"0.236"},null,{"v":0,"d":"0.000"},{"v":0,"d":"0.000"},{"v":0.23595505617977527,"d":"0.236"}]
[{"v":0,"d":"0.000"},"Multicats","в",0,48,210,{"$error":"#DIV/0!"},null,null,{"v":0,"d":"0.000"},null,{"v":0.02618181818181818,"d":"0.026"},null,{"v":0.019636363636363636,"d":"0.020"},null,{"v":0.017454545454545452,"d":"0.017"},null,{"v":0.016179775280898877,"d":"0.016"},null,{"v":0,"d":"0.000"},{"v":0.017454545454545455,"d":"0.017"},null,{"v":0.015272727272727273,"d":"0.015"},null,{"v":0.014545454545454545,"d":"0.015"},null,{"v":0.01348314606741573,"d":"0.013"},null,{"v":0,"d":"0.000"},{"v":0,"d":"0.000"},{"v":0,"d":"0.000"}]
[0,"Т/х 1482","в",0,200,210,{"$error":"#DIV/0!"},null,null,{"v":0,"d":"0.000"},null,{"v":0.10909090909090909,"d":"0.109"},null,{"v":0.08181818181818182,"d":"0.082"},null,{"v":0.07272727272727272,"d":"0.073"},null,{"v":0.06741573033707865,"d":"0.067"},null,{"v":0,"d":"0.000"},{"v":0.07272727272727272,"d":"0.073"},null,{"v":0.06363636363636364,"d":"0.064"},null,{"v":0.06060606060606061,"d":"0.061"},null,{"v":0.056179775280898875,"d":"0.056"},null,{"v":0,"d":"0.000"},{"v":0,"d":"0.000"},{"v":0.07272727272727272,"d":"0.073"}]
[0,"Т/х 1199","в",0,0,210,{"$error":"#DIV/0!"},null,null,{"v":0,"d":"0.000"},null,{"v":0,"d":"0.000"},null,{"v":0,"d":"0.000"},null,{"v":0,"d":"0.000"},null,{"v":0,"d":"0.000"},null,{"v":0,"d":"0.000"},{"v":0,"d":"0.000"},null,{"v":0,"d":"0.000"},null,{"v":0,"d":"0.000"},null,{"v":0,"d":"0.000"},null,{"v":0,"d":"0.000"},{"v":0,"d":"0.000"},{"v":0,"d":"0.000"}]
[0,"Земснаряд-9","в",0,0,210,{"$error":"#DIV/0!"},null,null,{"v":0,"d":"0.000"},null,{"v":0,"d":"0.000"},null,{"v":0,"d":"0.000"},null,{"v":0,"d":"0.000"},null,{"v":0,"d":"0.000"},null,{"v":0,"d":"0.000"},{"v":0,"d":"0.000"},null,{"v":0,"d":"0.000"},null,{"v":0,"d":"0.000"},null,{"v":0,"d":"0.000"},null,{"v":0,"d":"0.000"},{"v":0,"d":"0.000"},{"v":0,"d":"0.000"}]
[0,"КС \"Чайка\"","в",0,0,210,{"$error":"#DIV/0!"},null,null,{"v":0,"d":"0.000"},null,{"v":0,"d":"0.000"},null,{"v":0,"d":"0.000"},null,{"v":0,"d":"0.000"},null,{"v":0,"d":"0.000"},null,{"v":0,"d":"0.000"},{"v":0,"d":"0.000"},null,{"v":0,"d":"0.000"},null,{"v":0,"d":"0.000"},null,{"v":0,"d":"0.000"},null,{"v":0,"d":"0.000"},{"v":0,"d":"0.000"},{"v":0,"d":"0.000"}]
[0,"КС \"Альбатрос\"","в",0,0,210,{"$error":"#DIV/0!"},null,null,{"v":0,"d":"0.000"},null,{"v":0,"d":"0.000"},null,{"v":0,"d":"0.000"},null,{"v":0,"d":"0.000"},null,{"v":0,"d":"0.000"},null,{"v":0,"d":"0.000"},{"v":0,"d":"0.000"},null,{"v":0,"d":"0.000"},null,{"v":0,"d":"0.000"},null,{"v":0,"d":"0.000"},null,{"v":0,"d":"0.000"},{"v":0,"d":"0.000"},{"v":0,"d":"0.000"}]
[0,"КС \"Буревестник\"","в",0,0,210,{"$error":"#DIV/0!"},null,null,{"v":0,"d":"0.000"},null,{"v":0,"d":"0.000"},null,{"v":0,"d":"0.000"},null,{"v":0,"d":"0.000"},null,{"v":0,"d":"0.000"},null,{"v":0,"d":"0.000"},{"v":0,"d":"0.000"},null,{"v":0,"d":"0.000"},null,{"v":0,"d":"0.000"},null,{"v":0,"d":"0.000"},null,{"v":0,"d":"0.000"},{"v":0,"d":"0.000"},{"v":0,"d":"0.000"}]
[0,"ГТ-20","в",0,0,210,{"$error":"#DIV/0!"},null,null,{"v":0,"d":"0.000"},null,{"v":0,"d":"0.000"},null,{"v":0,"d":"0.000"},null,{"v":0,"d":"0.000"},null,{"v":0,"d":"0.000"},null,{"v":0,"d":"0.000"},{"v":0,"d":"0.000"},null,{"v":0,"d":"0.000"},null,{"v":0,"d":"0.000"},null,{"v":0,"d":"0.000"},null,{"v":0,"d":"0.000"},{"v":0,"d":"0.000"},{"v":0,"d":"0.000"}]
[0,"ТХ \"Первомайский\"","в",0,0,210,{"$error":"#DIV/0!"},null,null,{"v":0,"d":"0.000"},null,{"v":0,"d":"0.000"},null,{"v":0,"d":"0.000"},null,{"v":0,"d":"0.000"},null,{"v":0,"d":"0.000"},null,{"v":0,"d":"0.000"},{"v":0,"d":"0.000"},null,{"v":0,"d":"0.000"},null,{"v":0,"d":"0.000"},null,{"v":0,"d":"0.000"},null,{"v":0,"d":"0.000"},{"v":0,"d":"0.000"},{"v":0,"d":"0.000"}]
[0,"Метчик","в",0,0,210,{"$error":"#VALUE!"},null,null,{"v":0,"d":"0.000"},null,{"v":0,"d":"0.000"},null,{"v":0,"d":"0.000"},null,{"v":0,"d":"0.000"},null,{"v":0,"d":"0.000"},null,{"v":0,"d":"0.000"},{"v":0,"d":"0.000"},null,{"v":0,"d":"0.000"},null,{"v":0,"d":"0.000"},null,{"v":0,"d":"0.000"},null,{"v":0,"d":"0.000"},{"v":0,"d":"0.000"},{"v":0,"d":"0.000"}]
[0,"КПЛ №213","в",0,0,210,{"$error":"#VALUE!"},null,null,{"v":0,"d":"0.000"},null,{"v":0,"d":"0.000"},null,{"v":0,"d":"0.000"},null,{"v":0,"d":"0.000"},null,{"v":0,"d":"0.000"},null,{"v":0,"d":"0.000"},{"v":0,"d":"0.000"},null,{"v":0,"d":"0.000"},null,{"v":0,"d":"0.000"},null,{"v":0,"d":"0.000"},null,{"v":0,"d":"0.000"},{"v":0,"d":"0.000"},{"v":0,"d":"0.000"}]
[0,"КПЛ №528","в",0,0,210,{"$error":"#VALUE!"},null,null,{"v":0,"d":"0.000"},null,{"v":0,"d":"0.000"},null,{"v":0,"d":"0.000"},null,{"v":0,"d":"0.000"},null,{"v":0,"d":"0.000"},null,{"v":0,"d":"0.000"},{"v":0,"d":"0.000"},null,{"v":0,"d":"0.000"},null,{"v":0,"d":"0.000"},null,{"v":0,"d":"0.000"},null,{"v":0,"d":"0.000"},{"v":0,"d":"0.000"},{"v":0,"d":"0.000"}]
[0,"ДЭ №46","в",0,0,210,{"$error":"#DIV/0!"},null,null,{"v":0,"d":"0.000"},null,{"v":0,"d":"0.000"},null,{"v":0,"d":"0.000"},null,{"v":0,"d":"0.000"},null,{"v":0,"d":"0.000"},null,{"v":0,"d":"0.000"},{"v":0,"d":"0.000"},null,{"v":0,"d":"0.000"},null,{"v":0,"d":"0.000"},null,{"v":0,"d":"0.000"},null,{"v":0,"d":"0.000"},{"v":0,"d":"0.000"},{"v":0,"d":"0.000"}]
[0,"ДЭ №55","в",0,0,210,{"$error":"#VALUE!"},null,null,{"v":0,"d":"0.000"},null,{"v":0,"d":"0.000"},null,{"v":0,"d":"0.000"},null,{"v":0,"d":"0.000"},null,{"v":0,"d":"0.000"},null,{"v":0,"d":"0.000"},{"v":0,"d":"0.000"},null,{"v":0,"d":"0.000"},null,{"v":0,"d":"0.000"},null,{"v":0,"d":"0.000"},null,{"v":0,"d":"0.000"},{"v":0,"d":"0.000"},{"v":0,"d":"0.000"}]
[0,"ИТОГО",{"$nulls":4},{"v":0,"d":"0.000"},null,null,{"v":0,"d":"0.000"}]
[0]
[0,"Итого за год от работы судов в период навигации образуется 0.000 т нефтесодержащих вод."]
[0]
[0,"При эксплуатации резервуаров хранения топлива в процессе отделения нефтесодержащей фракции "]
[0,"образуется подтоварная вода."]
[0,"При расчете образования количества подтоварной воды в качестве аналога использованы данные отчета "]
[0,"\"Обслуживание АЗС, Астрахань-Лукойлнефтепродукт\"."]
[0]
[0,"Исходные данные для предприятия:"]
[0,"Емкость имеющихся резервуаров, м3","Количество резервуаров данной емкости, шт.","Норматив сбора подтоварной воды с резервуара данной емкости, т",null,"Периодичность откачки подтоварной воды, раз/год",null,"Годовое образование подтоварной воды, т"]
[0,55,0,0.128,null,4,null,"0.128 * 0 * 4 = 0.000 т",null,0]
[0,5,0,0.012,null,4,null,"0.012 * 0 * 4 = 0.000 т",null,0]
[0,86,0,0.2,null,4,null,"0.200 * 0 * 4 = 0.000 т",null,0]
[0,25,0,0.058,null,4,null,"0.058 * 0 * 4 = 0.000 т",null,0]
[0,"ИТОГО:",{"$nulls":5},"0.000 т"]
[0]
[0,"Общее нормативное образование стоков с промышленной площадки топливораздаточных пунктов,  (Q, т/г)определяется по формуле: ",{"$nulls":11},{"$error":"#REF!"}]
[0,null,null,"V = (Qпр + Qл)  * "]
[0,"Где:"]
[0,"Qпр - ежегодный объем производственных стоков, л/год, определяемый по формуле:"]
[0,"Qпр = F * S * n * k, "]
[0,"где: F - площадь основного потока загрязняющих веществ, кв.м,"]
[0,"S - норма расхода воды на смыв территории, л/кв.м,"]
[0,"n - количество дней, когда производится смыв территории, дней,"]
[0,"k - коэффициент стока с асфальтобетонной поверхности."]
[0,"магазин ",null,null,"F =",0,"кв.м"]
[0,"торговая база \"Кубань-Кнауф\" по ул.Ереванская,5",null,null,"F =",null,"кв.м"]
[0,"торговый центр \"Кнауф\", по ул.Славянская,1/Рыбинская, 12",null,null,"F =",null,"кв.м"]
[0,"административное помещение и магазин по ул.А.Барбюса, 9",null,null,"F =",null,"кв.м"]
[0,"автотранспортный участок",null,null,"F =",null,"кв.м"]
[0,null,"Fобщая=",0,"кв.м"]
[0,null,"S=",0.5,"л/кв.м"]
[0,null,"n=",306,"дн. (теплый и переходный период)"]
[0,null,"k=",0.32]
[0,null,"Qпр = ",0,"л/год"]
[0]
[0,"Qл - ежегодный объем ливневых стоков, л/год, определяемый по формуле:"]
[0,"Qл = F * k * n * 1000 , "]
[0,"где: F - площадь твердого покрытия со стоком в ливневую канализацию, кв.м,"]
[0,"n - среднегодовое количество осадков для данной местности, м/год,"]
[0,"k - коэффициент стока с асфальтобетонной поверхности."]
[0,"магазин ",null,null,"F =",0,"кв.м"]
[0,"торговая база \"Кубань-Кнауф\" по ул.Ереванская,5",null,null,"F =",0,"кв.м"]
[0,"торговый центр \"Кнауф\", по ул.Славянская,1/Рыбинская, 12",null,null,"F =",0,"кв.м"]
[0,"административное помещение и магазин по ул.А.Барбюса, 9",null,null,"F =",0,"кв.м"]
[0,"автотранспортный участок",null,null,"F =",0,"кв.м"]
[0,null,"Fобщая=",0,"кв.м"]
[0,null,"n=",0.249,"м/год"]
[0,null,"k=",0.32]
[0,null,"Qл = ",0,"л/год"]
[0]
[0,"     - плотность стоков, т/куб.м"]
[0,null,"     =",1,"т/куб.м"]
[0]
[0,null,"М = ",0,"т/год"]
[0]
[0,"Согласно фактических данных предприятия (статистический метод) ежегодное образование воды, "]
[0,"загрязненной нефтепродуктами, образующейся при эксплуатации системы очистки стоков автомойки "]
[0,"составляет:",0,"т"]
[0]
[0,"Отходы минеральных масел моторных",{"$nulls":9},0.38333333333333336,null,{"v":0,"d":"0.00000"}]
[0]
[0,"При расчете образования отходов использованы следующие методические пособия:"]
[0,"Сборник удельных показателей образования отходов производства и потребления. – Государственный комитет Российской Федерации по охране окружающей среды, Москва, 1999 г."]
[0,"Образование масла моторного отработанного при обслуживании технологического оборудования"]
[0,"Расчет ежегодно образующегося количества отработанных моторных масел при обслуживании технологического оборудования производится по формуле:"]
[0,"ОМм = к * Мисп"]
[0,"Где:"]
[0,"ОМм- количество ежегодное образующегося отработанного масла моторного, т\\г"]
[0,"к – норма сбора масла моторного отработанного "]
[0,"Мисп-количество ежегодно используемого масла моторного"]
[0,null,"Мисп=",0,"т/г"]
[0,null,"к =",0.25]
[0,null,"ОМм=","0.25 * 0.000 = 0.0000 т/г",{"$nulls":5},0]
[0]
[0,"За год на предприятии образуется 0.0000 т масла отработанного."]
[0]
[0,"Образование масла моторного отработанного при обслуживании автотранспорта клиентов автосервиса"]
[0,"При замене масла во время обслуживания автотранспорта клиентов автосервиса ежегодно по данным предприятия (статистический метод) образуется 0 т масла моторного отработанного.",{"$nulls":8},{"v":0,"d":"0.00"}]
[0]
[0,"В процессе ежегодной очистки маслосборников моечных установок образуется масло моторное отаботанное в количестве: 0 т",{"$nulls":8},0]
[0]
[0,"Образование масла моторного отработанного при обслуживании собственного автотранспорта"]
[0,"При расчете образования отходов использованы следующие методические пособия:"]
[0,"\"Методические рекомендации по расчету нормативов образования отходов для автотранспортных "]
[0,"предприятий.\", НИИ Атмосфера, СПб, 2003 г."]
[0]
[0,"Годовое нормативное образование минерального масла моторного отработанного (М, т/г) производится по формуле:"]
[0,"М = ∑Ni∙qi∙ni∙Li∙H∙p∙10-4"]
[0,"Где:"]
[0,"Ni - количество автомашин, спецтехники i-й марки, шт;"]
[0,"qi - норма расхода топлива на 100 км пробега, л/100 км (для спецтехники на 100 моточасов, л/100 моточасов);"]
[0,"Li - средний годовой пробег автомобиля i-й марки, тыс.км/год (для спецтехники - среднее количество "]
[0,"отработанных моточасов, тыс.моточасов/год);"]
[0,"ni -норма расхода масла на 100 л топлива, л/100 л"]
[0,"бензиновый двигатель","n = ",2.4,"л/100 л"]
[0,"дизельный двигатель","n = ",3.2,"л/100 л"]
[0,"Н - норма сбора отработанных нефтепродуктов;"]
[0,null,"Н = ",0.13]
[0,"p - плотность отработанного масла, кг/л;"]
[0,null,"p=",0.9,"кг/л"]
[0]
[0,"АВТОТРАНСПОРТ  ",{"$nulls":7},0]
[0,"Марка","Кол-во","Норма расхода топлива , л/100 км","Годовой пробег, тыс.км/год ","Тип двигателя  (б - бензин;  д - диз.топливо)","Годовое образование отработанного минерального моторного масла, т/г"]
[0,"Легковые автомобили",{"$nulls":7},0]
[0,"TOYOTA LAND CRUISER 200",0,14.7,0,"б",0,null,null,0]
[0,"TOYOTA LAND CRUISER ",0,14.7,0,"б",0,null,null,0]
[0,"TOYOTA LAND CRUISER ",0,14.7,0,"д",0,null,null,0]
[0,"TOYOTA ",0,14.7,0,"б",{"v":0,"d":"0.000"},null,null,0]
[0,"TOYOTA CAMRY (дв. 1MZ)",0,15.7,0,"б",0,null,null,0]
[0,"TOYOTA CAMRY (дв. 2MZ)",0,16.7,0,"б",0,null,null,0]
[0,"TOYOTA COROLLA",0,9.3,0,"б",0,null,null,0]
[0,"ГАЗ - 22171 Соболь",0,10.3,0,"б",0,null,null,0]
[0,"ГАЗ 322132",0,17,0,"б",0,null,null,0]
[0,"ГАЗ 2705 фургон",0,15,0,"б",0,null,null,0]
[0,"АУДИ А6",0,6.5,0,"б",0,null,null,0]
[0,"Шевроле-нива",0,10.8,0,"б",{"v":0,"d":"0.000"},null,null,0]
[0,"Лада калина",0,7.6,0,"б",0,null,null,0]
[0,"Ваз11193",0,9,0,"б",0,null,null,0]
[0,"Форд",0,8,0,"б",0,null,null,0]
[0,"Фольксваген туарег",0,8.6,0,"б",0,null,null,0]
[0,"Лексус 350",0,14.3,0,"б",0,null,null,0]
[0,"LEXUS GX 470",0,14.3,0,"б",0,null,null,0]
[0,"Дэу Нексия",1,7,0,"б",0,null,null,0]
[0,"Нисан альмера",0,8.6,0,"б",0,null,null,0]
[0,"Ваз111130",0,6,0,"б",0,null,null,0]
[0,"Шевролет лачетти",0,9.8,0,"б",0,null,null,0]
[0,"Ваз 2106",0,12,0,"б",0,null,null,0]
[0,"Тайота Версо ",0,8.7,0,"б",0,null,null,0]
[0,"ГАЗ 3110",0,14.5,0,"б",{"v":0,"d":"0.0000"},null,null,0]
[0,"ГАЗ 31029",0,12.5,0,"б",0,null,null,0]
[0,"ГАЗ 2410",0,13,0,"б",0,null,null,0]
[0,"ГАЗ 2417",0,16.5,0,"б",0,null,null,0]
[0,"ГАЗ 31022",0,13,0,"б",0,null,null,0]
[0,"УАЗ 31512",0,16.2,0,"б",0,null,null,0]
[0,"УАЗ 31514",0,16.2,0,"б",0,null,null,0]
[0,"УАЗ 315194",0,16.2,0,"б",0,null,null,0]
[0,"УАЗ 3969",0,16,0,"б",0,null,null,0]
[0,"ИЖ 2715",0,10,0,"б",0,null,null,0]
[0,"ИЖ 2717",0,10,0,"б",0,null,null,0]
[0,"ВАЗ 210930",0,8,0,"б",0,null,null,0]
[0,"ВАЗ 21074",0,10,0,"б",0,null,null,0]
[0,"ВАЗ 21102",0,9,0,"б",0,null,null,0]
[0,"Уаз 390994",0,19,0,"б",0,null,null,0]
[0,"Уаз 390995",0,19,0,"б",0,null,null,0]
[0,"Уаз 39099",0,23,0,"б",0,null,null,0]
[0,"Хендай Тусон",0,14,0,"б",0,null,null,0]
[0,"Хендай Акцент",0,10,0,"б",0,null,null,0]
[0,"ВАЗ 11113",0,6.4,0,"б",0,null,null,0]
[0,"ГАЗ 3302",0,12,0,"б",0,null,null,0]
[0,"ВАЗ 21214",0,9.9,0,"б",0,null,null,0]
[0,"ВАЗ 2131",0,10,0,"б",0,null,null,0]
[0,"ГАЗ 3221",0,11.5,0,"б",0,null,null,0]
[0,"ГАЗ-2752",0,13,0,"б",0,null,null,0]
[0,"Мотоцикл",0,6,0,"б",0,null,null,0]
[0,"ГАЗель 2970",0,13,0,"б",0,null,null,0]
[0,"ГАЗель 3302",0,13,0,"б",0,null,null,0]
[0,"ГАЗель 3221",0,13,0,"б",0,null,null,0]
[0,"ВАЗ 21074",0,8.5,0,"б",0,null,null,0]
[0,"Рено Меган",0,8,0,"б",0,null,null,0]
[0,"ВАЗ 11113",0,6.4,0,"б",0,null,null,0]
[0,"ГАЗ 3302",0,12,0,"б",0,null,null,0]
[0,"ВАЗ 212013",1,10.2,0,"б",0,null,null,0]
[0,"ГАЗ 32214",0,13,0,"б",0,null,null,0]
[0,"ГАЗ-2752",0,13,0,"б",0,null,null,0]
[0,"УАЗ 3909У",0,16,0,"б",0,null,null,0]
[0,"УАЗ 3009Р",0,16,0,"б",0,null,null,0]
[0,"УАЗ 31512",0,16,0,"б",0,null,null,0]
[0,"ГАЗ 31105-101",0,16,0,"б",0,null,null,0]
[0,"Ford Galaxy",0,8.2,0,"б",0,null,null,0]
[0,"Автомобиль «Джип»",0,8,0,"б",0,null,null,0]
[0,"УАЗ 31519",0,15.5,0,"б",0,null,null,0]
[0,"ГАЗ 3110",0,11,0,"б",0,null,null,0]
[0,"NISSAN PATHFINDER",0,18,0,"б",0,null,null,0]
[0,"Грузовые автомобили",{"$nulls":7},0]
[0,"ГАЗ-53 КО-50 ЗВ-2",0,24,0,"б",0,null,null,0]
[0,"ГАЗ-53 (водовоз)",0,24,0,"б",0,null,null,0]
[0,"ЗИЛ-130 (самосвал)",0,29,0,"б",0,null,null,0]
[0,"ЗИЛ-130 (седел.тягач)",0,29,0,"б",0,null,null,0]
[0,"КС-55712-5К-3 на базе шасси КАМАЗ-43118-15",0,33,0,"д",0,null,null,0]
[0,"КАМАЗ-43118 (изотерм)",0,33,0,"д",0,null,null,0]
[0,"Автокран КС-5479",0,43,0,"д",0,null,null,0]
[0,"Автокран КС-5576",0,43,0,"д",0,null,null,0]
[0,"Автокран КШТ 50",0,55,0,"д",0,null,null,0]
[0,"Автокран КС-55729",0,43,0,"д",0,null,null,0]
[0,"Автокран КС-45717",0,43,0,"д",0,null,null,0]
[0,"ЛИБХЕР",0,60,0,"д",0,null,null,0]
[0,"Автокран КС-55713-3",0,43,0,"д",0,null,null,0]
[0,"КС-55712-1К-1 на базе шасси КАМАЗ-65-115",0,33,0,"д",0,null,null,0]
[0,"Автокран МКТ-25.1 на базе шасси КАМАЗ 55111",0,25,0,"д",0,null,null,0]
[0,"КАМАЗ 65116",0,25,0,"д",0,null,null,0]
[0,"ГАЗ-330202",0,13.5,0,"б",0,null,null,0]
[0,"Газ 33023",0,13.5,0,"б",0,null,null,0]
[0,"Газ 330210",0,12,0,"б",0,null,null,0]
[0,"Уаз 39094",0,15.4,0,"б",0,null,null,0]
[0,"Уаз 39099",0,21.8,0,"б",0,null,null,0]
[0,"Уаз 3909 г/пасс",0,20,0,"б",0,null,null,0]
[0,"Уаз 3962 г/пасс",0,20,0,"б",{"v":0,"d":"0.000"},null,null,0]
[0,"ГАЗ-3302-10 (бортовой)",0,19.4,0,"б",0,null,null,0]
[0,"ГАЗ-66 (изотерм)",0,19.4,0,"б",0,null,null,0]
[0,"ЗИЛ ММЗ-554",0,44.8,0,"б",0,null,null,0]
[0,"КАМАЗ-53212",0,30.9,0,"д",0,null,null,0]
[0,"КАМАЗ-53215 (бортовой)",0,30.9,0,"д",0,null,null,0]
[0,"КРАЗ-65101",0,77,0,"д",0,null,null,0]
[0,"МАЗ-6303-20 (бортовой)",0,30,0,"д",0,null,null,0]
[0,"МАЗ-6336 (топливозапрпвщик)",0,30,0,"д",0,null,null,0]
[0,"МАЗ-53371",0,27.8,0,"д",0,null,null,0]
[0,"МАЗ-551603",0,56,0,"д",0,null,null,0]
[0,"ГАЗ-27057 фургон",0,14,0,"д",0,null,null,0]
[0,"ГАЗ-330273 с борт платформой",0,14,0,"д",0,null,null,0]
[0,"УАЗ-390945",0,17,0,"б",0,null,null,0]
[0,"КАМАЗ-6520 самосвал",0,48,0,"д",0,null,null,0]
[0,"Автокран КС 6478 на базе КАМАЗ-6521",0,48,0,"д",0,null,null,0]
[0,"КАМАЗ 65116 тягач",0,24,0,"д",0,null,null,0]
[0,"КАМАЗ-65117-62 бортовой",0,28,0,"д",0,null,null,0]
[0,"КАМАЗ-4208",0,43.5,0,"д",0,null,null,0]
[0,"ЗИЛ 4331 (бензовоз)",0,44.8,0,"д",0,null,null,0]
[0,"ГАЗ33081 Автобус спец.",0,17.3,0,"д",0,null,null,0]
[0,"ГАЗ-2705 Лабор-ия спец-ая",0,15.5,0,"д",0,null,null,0]
[0,"КАМАЗ-43118 авто мастерская",0,26.4,0,"д",0,null,null,0]
[0,"КАМАЗ-63118-15 АЦ-32К",0,17,0,"д",0,null,null,0]
[0,"Газ 3307 (изотерм)",0,19.6,0,"б",0,null,null,0]
[0,"Газ 3307 (вакуум)",0,19.6,0,"б",0,null,null,0]
[0,"Зил ВС 2201",0,8.1,0,"д",0,null,null,0]
[0,"Газ 33104",0,13,0,"д",0,null,null,0]
[0,"Роботрон",0,0,0,0,0,null,null,0]
[0,"КрАЗ-256",0,38,0,"д",0,null,null,0]
[0,"Камаз 5511",0,27,0,"д",0,null,null,0]
[0,"МоАЗ-40484",0,36,0,"д",0,null,null,0]
[0,"Зил ВС-22П",0,20,0,"б",0,null,null,0]
[0,"Газ 33081",0,17,0,"б",0,null,null,0]
[0,"Газ 33080",0,9.8,0,"д",0,null,null,0]
[0,"Авант 528 + т-тр",0,0,0,0,0,null,null,0]
[0,"Фретлайнер кантри",0,36,0,"д",0,null,null,0]
[0,"Газ 3302",0,13,0,"б",0,null,null,0]
[0,"Газ 3302",0,22,0,"б",0,null,null,0]
[0,"АТЗ 473898 на базе ГАЗ-3309",0,18,0,"д",0,null,null,0]
[0,"МАЗ 5551",0,23.2,0,"д",0,null,null,0]
[0,"МАЗ 642290-032 тягач седельный ",0,42,0,"д",0,null,null,0]
[0,"МАЗ 64229-2120 тягач седельный ",0,45,0,"д",0,null,null,0]
[0,"МАЗ 642205-220 тягач седельный ",0,42,0,"д",0,null,null,0]
[0,"ЗИЛ-433360 АГП 22 Вышка гидравлическая",0,41,0,"д",0,null,null,0]
[0,"ЗИЛ-433360 (бортовой)",0,41,0,"б",0,null,null,0]
[0,"ЗИЛ 4415",0,31,0,"б",0,null,null,0]
[0,"ЗИЛ ММЗ 4502",0,37,0,"б",0,null,null,0]
[0,"ГАЗ 5204",0,22,0,"б",0,null,null,0]
[0,"УАЗ 3303",0,16,0,"б",0,null,null,0]
[0,"ГАЗ-САЗ-3304",0,26,0,"б",0,null,null,0]
[0,"ЗИЛ 441510 тягач седельный",0,38,0,"б",0,null,null,0]
[0,"АГП на базе ЗИЛ 433362",0,39,0,"д",0,null,null,0]
[0,"Зил 133",0,32,0,"б",0,null,null,0]
[0,"Автокран МКТ-25.5 УЛЬЯНОВЕЦ (на базе УРАЛ 4320)",0,29,0,"д",0,null,null,0]
[0,"УРАЛ 43201111",0,44,0,"д",0,null,null,0]
[0,"УРАЛ 4320 (трубовоз)",0,44,0,"д",{"v":0,"d":"0.000"},null,null,0]
[0,"УРАЛ 4320 (водовоз)",0,44,0,"д",0,null,null,0]
[0,"УРАЛ 4320 (изотерм)",0,44,0,"д",0,null,null,0]
[0,"УРАЛ 4320 (вахтовые)",0,44,0,"д",0,null,null,0]
[0,"УРАЛ 4320 -1951-40",0,44,0,"д",0,null,null,0]
[0,"УРАЛ 42112 (вахтовые)",0,44,0,"д",0,null,null,0]
[0,"УРАЛ 3255-0010 (водовоз)",0,44,0,"д",0,null,null,0]
[0,"УРАЛ 3255-0010 (вахтовые)",0,44,0,"д",{"v":0,"d":"0.000"},null,null,0]
[0,"УРАЛ 3255 (вахтовые)",0,44,0,"д",0,null,null,0]
[0,"УРАЛ 3255 (вахтовые)",0,44,0,"д",{"v":0,"d":"0.000"},null,null,0]
[0,"УРАЛ 555710 АТ (топливозаправщик)",0,44,0,"д",0,null,null,0]
[0,"УРАЛ 47371",0,44,0,"д",0,null,null,0]
[0,"ЗИЛ 131 (бортовой)",0,45,0,"б",0,null,null,0]
[0,"ЗИЛ 131 (вахтовый)",0,45,0,"б",0,null,null,0]
[0,"ЗИЛ 131 (вышка)",0,45,0,"б",0,null,null,0]
[0,"ЗИЛ 433362",0,47,0,"б",0,null,null,0]
[0,"ЗИЛ 431514",0,47,0,"б",0,null,null,0]
[0,"ЗИЛ 5301 КЕ (бортовой)",0,40,0,"д",0,null,null,0]
[0,"ГАЗ 66",0,37,0,"б",0,null,null,0]
[0,"КрАЗ - 255 Б1 (тягач седел.)",0,62,0,"д",{"v":0,"d":"0.000"},null,null,0]
[0,"КрАЗ - 250 КС - 4562",0,67,0,"д",0,null,null,0]
[0,"КрАЗ - 250 (бортовой)",0,65,0,"д",0,null,null,0]
[0,"КрАЗ - 250 (растворовоз)",0,65,0,"д",0,null,null,0]
[0,"КрАЗ - 260 (топливозаправщик)",0,65,0,"д",0,null,null,0]
[0,"КрАЗ - 65101 (тягач седел.)",0,60,0,"д",0,null,null,0]
[0,"КрАЗ - 65101 (водовоз)",0,60,0,"д",0,null,null,0]
[0,"КрАЗ - 65101 (растворовоз)",0,60,0,"д",0,null,null,0]
[0,"КрАЗ - 65101 ППУ",0,60,0,"д",0,null,null,0]
[0,"КрАЗ - 6510 (самосвал)",0,50,0,"д",0,null,null,0]
[0,"КрАЗ - 6510 (бензовоз)",0,50,0,"д",0,null,null,0]
[0,"МЗКТ-741331 (тягач седельный)",0,50,0,"д",0,null,null,0]
[0,"КАМАЗ КС - 4572",0,37,0,"д",0,null,null,0]
[0,"Автобетоносмеситель 58147 С на шасси КАМАЗ 53229",0,42,0,"д",0,null,null,0]
[0,"КАМАЗ-4326-15 ВС-22.06",0,16.7,0,"д",0,null,null,0]
[0,"КАМАЗ-4310 (вахтовый)",0,35,0,"д",{"v":0,"d":"0.000"},null,null,0]
[0,"КАМАЗ 53228-15 КС-55713-4",0,19.6,0,"д",0,null,null,0]
[0,"КАМАЗ-53605-62 КС-45719-8А",0,32.2,0,"д",0,null,null,0]
[0,"КАМАЗ-2184 КО-505А вакуум.",0,32.2,0,"д",0,null,null,0]
[0,"КАМАЗ-2185 КО-507А илосос",0,15.5,0,"д",0,null,null,0]
[0,"КАМАЗ-43523 КО-806 полив.",0,32.2,0,"д",0,null,null,0]
[0,"ТАТРА УДС-114",0,45.5,0,"д",0,null,null,0]
[0,"ГАЗ-27057 лаборатория",0,48,0,"б",0,null,null,0]
[0,"ТАТРА-815 УДС-114*",0,11.5,0,"б",0,null,null,0]
[0,"ТАТРА-815 (бортовой)",0,50,0,"д",0,null,null,0]
[0,"ТАТРА-815 (водовоз)",0,50,0,"д",0,null,null,0]
[0,"ТАТРА-815 (бензовоз)",0,50,0,"д",0,null,null,0]
[0,"ТАТРА-815 ППУ",0,50,0,"д",{"v":0,"d":"0.000"},null,null,0]
[0,"Мерседес-Бенц",0,37.5,0,"д",0,null,null,0]
[0,"ЭО-2621",0,37.5,0,"д",0,null,null,0]
[0,"ЭО ЕК-12",0,31,0,"б",0,null,null,0]
[0,"Полуприцеп МАЗ-93974",0,22,0,"б",0,null,null,0]
[0,"ГАЗ-2705 Лабор-ия спец-ая",0,38,0,"д",0,null,null,0]
[0,"СМК-12 (на базе МАЗ-500)",0,26,0,"д",0,null,null,0]
[0,"ЗИЛ-ММЗ 4502",0,29,0,"б",0,null,null,0]
[0,"К-162 (на базе КРАЗ-257)",0,38,0,"д",0,null,null,0]
[0,"КРАЗ-257",0,38,0,"д",0,null,null,0]
[0,"Автомобиль ГАЗ 33022  ",0,11.5,0,"б",0,null,null,0]
[0,"КАМАЗ 54112",0,26,0,"д",0,null,null,0]
[0,"ЗИЛ 45085",0,25.8,0,"б",0,null,null,0]
[0,"КАМАЗ 55111",0,34,0,"д",0,null,null,0]
[0,"ГАЗ 3302",0,11.5,0,"б",0,null,null,0]
[0,"ЗИЛ ММЗ 45085",0,25.8,0,"б",0,null,null,0]
[0,"ЗИЛ ММЗ 4502 28-93",0,29,0,"б",0,null,null,0]
[0,"УАЗ 390902",0,16.5,0,"б",0,null,null,0]
[0,"ГАЗ 2217",0,12.8,0,"б",0,null,null,0]
[0,"ЗИЛ 4505",0,25.8,0,"б",0,null,null,0]
[0,"МАЗ-5440 ",0,45.5,0,"д",0,null,null,0]
[0,"Автокран МКТ-25.5 УЛЬЯНОВЕЦ (на базе УРАЛ 4320)",0,26,0,"д",0,null,null,0]
[0,"Автокран МАЗ-35337 СМК-12А В 815",0,26,0,"д",0,null,null,0]
[0,"КАМАЗ-43118 авто мастерская",0,37,0,"б",0,null,null,0]
[0,"Автобусы",{"$nulls":7},0]
[0,"ПАЗ 32053",0,20.5,0,"б",0,null,null,0]
[0,"ПАЗ-3205",0,38.7,0,"б",{"v":0,"d":"0.000"},null,null,0]
[0,"ПАЗ 3205",0,24,0,"б",{"v":0,"d":"0.000"},null,null,0]
[0,"Автобус Кубань",0,20.5,0,"д",0,null,null,0]
[0,"Марз 5266 (автобус)",0,35,0,"б",0,null,null,0]
[0,"МАЗ-152022",0,42,0,"д",{"v":0,"d":"0.000"},null,null,0]
[0,"МАЗ-152062",0,42,0,"д",0,null,null,0]
[0,"Волжанин",0,40,0,"д",0,null,null,0]
[0,"ТАМ-190А",0,45,0,"д",0,null,null,0]
[0,"ПАЗ 32053",0,20.5,0,"б",0,null,null,0]
[0,"ГАЗ-33081 Автобус спец.",0,34,0,"б",0,null,null,0]
[0,"ГАЗ 32213",0,16,0,"б",0,null,null,0]
[0,"Уаз-220694",0,19,0,"б",0,null,null,0]
[0,"Газ-66",0,36,0,"б",0,null,null,0]
[0,"ГАЗ 32213",0,43,0,"б",0,null,null,0]
[0,"Икарус 263",0,40,0,"д",0,null,null,0]
[0,"ПАЗ 3205",0,34,0,"б",0,null,null,0]
[0,"ПАЗ - 672",0,34,0,"б",0,null,null,0]
[0,"САРЗ",0,0,0,"б",0,null,null,0]
[0,"ЛАЗ-695",0,41,0,"б",0,null,null,0]
[0,"ЛАЗ-699",0,41,0,"б",0,null,null,0]
[0,"ЛиАЗ",0,0,0,"д",0,null,null,0]
[0,"Икарус 280",0,43,0,"д",0,null,null,0]
[0,"МАРЗ 5266",0,34,0,"б",0,null,null,0]
[0,"ЛИАЗ 525645",0,46,0,"д",0,null,null,0]
[0,"ЛИАЗ 5256",0,46,0,"д",0,null,null,0]
[0,"ПАЗ 3205",0,34,0,"б",0,null,null,0]
[0,"ПАЗ 4230-03",0,34,0,"д",0,null,null,0]
[0,"Икарус 263",0,43,0,"д",0,null,null,0]
[0,"Икарус 263",0,40,0,"д",0,null,null,0]
[0,"ПАЗ 320512",0,34,0,"б",0,null,null,0]
[0,"ПАЗ - 672",0,34,0,"б",0,null,null,0]
[0,"ПАЗ - 4320-02",0,34,0,"д",0,null,null,0]
[0,"КАВЗ-4235-32",0,34,0,"д",0,null,null,0]
[0,"САРЗ",0,0,0,"б",0,null,null,0]
[0,"ЛАЗ-695Н",0,0,0,"б",0,null,null,0]
[0,"ЛиАЗ",0,0,0,"д",0,null,null,0]
[]
[0,"Икарус 280",0,43,0,"д",0,null,null,0]
[0,"ИТОГО ПО АВТОТРАНСПОРТУ:",{"$nulls":4},{"v":0,"d":"0.000"}]
[0,"СПЕЦТЕХНИКА",{"$nulls":7},0]
[0,"Тип спецтехники","Кол-во","Норма расхода топлива , л/100 моточасов","Кол-во отработанных моточасов в год, тыс. моточасов","Тип двигателя","Годовое образование отработанного моторного масла, т/г"]
[0,"HELI CPCD 15 (FD-15) автопогрузчик",0,1200,0,"д",0,null,null,0]
[0,"HELI CPCD 50 (FD-50) автопогрузчик",0,1500,0,"д",0,null,null,0]
[0,"WEСAN GM-800 минипогрузчик",0,1400,0,"д",0,null,null,0]
[0,"VOLVO L 90 E погрузчик фронтальный",0,2000,0,"д",0,null,null,0]
[0,"Погрузчик фронтальный\nТО-28 А\n",0,2000,0,"д",0,null,null,0]
[0,"ТО-18 Д",0,2000,0,"д",0,null,null,0]
[0,"ТО-49",0,2200,0,"д",0,null,null,0]
[0,"КС 3577-4 на базе МАЗ-5337 автокран специализированный",0,3200,0,"д",0,null,null,0]
[0,"КС-55729В на шасси МАЗ 6303А3-(347) кран автомобильный",0,3800,0,"д",0,null,null,0]
[0,"Трактор К-700 (Кировец)",0,2520,0,"д",0,null,null,0]
[0,"К-700 А (Кировец)",0,2520,0,"д",0,null,null,0]
[0,"Гусенечный трактор ДТ 75",0,1180,0,"д",0,null,null,0]
[0,0,0,0,0,0,0,null,null,0]
[0,"Трактор Т-130 ДЗ-171",0,2518,0,"д",0,null,null,0]
[0,0,0,0,0,"д",0,null,null,0]
[0,"Экскаватор ЭО-2621",0,1420,0,"д",0,null,null,0]
[0,0,0,0,0,"д",0,null,null,0]
[0,"ЭО 2621",0,960,0,"д",0,null,null,0]
[0,0,0,0,0,0,0,null,null,0]
[0,"ГАЗ-52",0,3070,0,"д",0,null,null,0]
[0,"ЗИЛ-431412 КО-713",0,8380,0,"д",0,null,null,0]
[0,"ЗИЛ-131 БКМ-313",0,6050,0,"д",0,null,null,0]
[0,"ЗИЛ-433362 МК-5.8",0,4110,0,"д",0,null,null,0]
[0,"ЗИЛ-433362 б/в",0,5390,0,"д",0,null,null,0]
[0,"ЗИЛ-433362 КО-713",0,4300,0,"д",0,null,null,0]
[0,"ЗИЛ-433362 АГП-2201",0,3990,0,"д",0,null,null,0]
[0,"ЗИЛ-133 ГЯ КС-3575",0,3990,0,"д",0,null,null,0]
[0,"РОБУР ЛД-2002",0,2060,0,"д",0,null,null,0]
[0,"КАМАЗ-53212 Канал-Джет",0,3740,0,"д",0,null,null,0]
[0,"КРАЗ-65101КС-4573",0,5200,0,"д",0,null,null,0]
[0,"ТАТРА-815 УДС-114",0,5810,0,"д",0,null,null,0]
[0,"Мерседес-Бенц",0,1880,0,"д",0,null,null,0]
[0,"ЭО ЕК-12",0,1010,0,"д",0,null,null,0]
[0,"ЭО 33211",0,1010,0,"д",{"v":0,"d":"0.000"},null,null,0]
[0,"ЕК-12-02 экскаватор",0,1570,0,"д",{"v":0,"d":"0.000"},null,null,0]
[0,"ДТ-75 бульдозер",0,1300,0,"д",{"v":0,"d":"0.000"},null,null,0]
[0,"ЛАЗ М 41015",0,2500,0,"д",{"v":0,"d":"0.000"},null,null,0]
[0,0,0,0,0,0,{"v":0,"d":"0.000"},null,null,0]
[0,"ДЗ 110 Т-170",0,1300,0,"д",{"v":0,"d":"0.000"},null,null,0]
[0,"ДЗ 98В3.2",0,1300,0,"д",{"v":0,"d":"0.000"},null,null,0]
[0,"АС-42 на базе Т-150",0,1300,0,"д",{"v":0,"d":"0.000"},null,null,0]
[0,"ДП - 1604",0,1500,0,"д",{"v":0,"d":"0.000"},null,null,0]
[0,0,0,0,0,0,{"v":0,"d":"0.000"},null,null,0]
[0,"ДЗ 133 ЭЦ",0,1500,0,"д",{"v":0,"d":"0.000"},null,null,0]
[0,0,0,0,0,0,{"v":0,"d":"0.000"},null,null,0]
[0,"Б-170М",0,1300,0,"д",{"v":0,"d":"0.000"},null,null,0]
[0,"Б10М.1111-1Е",0,1300,0,"д",{"v":0,"d":"0.000"},null,null,0]
[0,"Т-170 МБ",0,1300,0,"д",{"v":0,"d":"0.000"},null,null,0]
[0,"К-701-01 3СТ",0,2500,0,"д",{"v":0,"d":"0.000"},null,null,0]
[0,"МЗКТ-6923 КС-6476",0,2500,0,"д",{"v":0,"d":"0.000"},null,null,0]
[0,"МТЗ-82 БМ 207",0,2500,0,"д",{"v":0,"d":"0.000"},null,null,0]
[0,0,0,0,0,0,{"v":0,"d":"0.000"},null,null,0]
[0,"КП-25 на базе Т-170",0,2500,0,"д",{"v":0,"d":"0.000"},null,null,0]
[0,0,0,0,0,0,{"v":0,"d":"0.000"},null,null,0]
[0,"ПСТ-25ГТ-10",0,2501,0,"д",{"v":0,"d":"0.000"},null,null,0]
[0,0,0,0,0,0,{"v":0,"d":"0.000"},null,null,0]
[0,"КП-25",0,2500,0,"д",{"v":0,"d":"0.000"},null,null,0]
[0,"ПМ-25",0,2500,0,"д",{"v":0,"d":"0.000"},null,null,0]
[0,"УРБ-10М.01.Я",0,2500,0,"д",{"v":0,"d":"0.000"},null,null,0]
[0,"Амкадор погрузчик",0,840,0,"д",0,null,null,0]
[0,"Автогрейдер",0,3530,0,"д",0,null,null,0]
[0,0,0,0,0,"д",0,null,null,0]
[0,"МоАЗ-40484",0,4488,0,"д",0,null,null,0]
[0,0,0,0,0,"д",0,null,null,0]
[0,"YTO CPC 20 ",0,300,0,"д",0,null,null,0]
[0,0,0,0,0,"д",0,null,null,0]
[0,"MITSUBISI",0,150,0,"д",0,null,null,0]
[0,0,0,0,0,"д",0,null,null,0]
[0,"Мерседес-Бенц",0,1880,0,"д",0,null,null,0]
[0,"ЭО ЕК-12",0,1010,0,"д",0,null,null,0]
[0,"Автопогрузчик Тойота 42-7FG15",0,320,0,"б",0,null,null,0]
[0,"Бульдозер ДЗ-30",0,6.42,0,"д",0,null,null,0]
[0,"Экскаватор",0,960,0,"д",0,null,null,0]
[0,{"$nulls":5},0,null,null,0]
[0,"Экскаватор-погрузчик New Holland B115",0,892,0,"д",0,null,null,0]
[0,{"$nulls":5},0,null,null,0]
[0,"Экскаватор-погрузчик Komatsu WB93R-5",0,892,0,"д",0,null,null,0]
[0,{"$nulls":5},0,null,null,0]
[0,"Бульдозер Т-130",0,17,0,"д",0,null,null,0]
[{"$nulls":9},0]
[{"$nulls":9},0]
[0,"У1Д6С5У2 (дизель генератор)",null,null,0,"д",0,null,null,0]
[0,"ИТОГО ПО СПЕЦТЕХНИКЕ",{"$nulls":4},{"v":0,"d":"0.000"}]
[0,"МАЛОМЕРНЫЙ ФЛОТ",{"$nulls":7},0]
[0,"Тип спецтехники","Кол-во","Норма расхода топлива , л/100 моточасов","Кол-во отработанных моточасов в год, тыс. моточасов","Тип двигателя","Годовое образование отработанного моторного масла, т/г"]
[0,"Моторная лодка  (4-х тактный двигатель \"Ямаха\", 60 л.с)",0,2000,0,"б",0,null,null,0]
[0,"Моторная лодка  (4-х тактный двигатель \"Судзуки\", 225 л.с)",0,7000,0,"б",0,null,null,0]
[0,"Моторная лодка  (2-х тактный двигатель \"Судзуки\", 15 л.с)",0,0,0,0,0,null,null,0]
[0,"Моторная лодка  (2-х тактный двигатель \"Судзуки\", 30 л.с)",0,0,0,0,0,null,null,0]
[0,"Моторная лодка  (2-х тактный двигатель \"Меркурий\", 15 л.с)",0,0,0,0,0,null,null,0]
[0,"ИТОГО ПО МАЛОМЕРНОМУ ФЛОТУ",{"$nulls":4},0]
[0,"ВСЕГО ПО ПЕРЕДВИЖНОЙ ТЕХНИКЕ",{"$nulls":4},{"v":0,"d":"0.000"}]
[0]
[0,"За год на предприятии образуется 0.000 т/год масла моторного отработанного.",{"$nulls":7},0]
[0]
[0,"Масло дизельное отработанное",{"$nulls":11},{"v":0,"d":"0.00000"}]
[0]
[0,"При расчете образования отходов использованы следующие методические пособия:"]
[0,"Сборник удельных показателей образования отходов производства и потребления. – Государственный комитет Российской Федерации по охране окружающей среды, Москва, 1999 г."]
[0]
[0,"Годовое нормативное образование отработанного дизельного масла (ОМДС, т/г) производится по формуле:"]
[0,"ОМДС= Мисп*к "]
[0]
[0,"Где:"]
[0,"ОМДС- ежегодное количество образующегося отработанного дизельного масла, т\\г"]
[0,"к – норма сбора отработанного дизельного масла "]
[0,"Мисп-количество ежегодно используемого масла "]
[0,null,"Мисп=",0,"т/г"]
[0,null,"к =",0.08]
[0,null,"ОМДС=","0.08 * 0.00 = 0.000 т/г",{"$nulls":5},0]
[0]
[0,"За год на предприятии образуется 0.000т масла дизельного отработанного."]
[0]
[{"v":0,"d":"0.0000"},"Отходы минеральных масел гидравлических, не содержащие галогены",{"$nulls":11},{"v":0,"d":"0.0000"}]
[{"v":0,"d":"0.0000"}]
[{"v":0,"d":"0.0000"},"Образование масла гидравлического отработанного при обслуживании собственного автотранспорта"]
[{"v":0,"d":"0.0000"},"При расчете образования отходов использованы следующие методические пособия:"]
[{"v":0,"d":"0.0000"},"Справочные материалы по удельным показателям образования важнейших видов по удельным показателям образования важнейших видов отходов производства и потребления, Государтсвенный комитет РФ по охране окружающей среды, НИИЦПУРО"]
[{"v":0,"d":"0.0000"},"Расчет ежегодно образующегося количества отработанных гидравлических масел при работе автотранспорта производится по формуле:"]
[{"v":0,"d":"0.0000"},"М = ∑Ni ∙ qi ∙ ni ∙ Li ∙ p ∙ 10-4"]
[{"v":0,"d":"0.0000"},"Где:"]
[{"v":0,"d":"0.0000"},"Ni - количество автомашин, спецтехники i-й марки, шт;"]
[{"v":0,"d":"0.0000"},"qi - норма расхода топлива на 100 км пробега, л/100 км (л/100 моточасов);"]
[{"v":0,"d":"0.0000"},"Li - средний годовой пробег автомобиля i-й марки, тыс.км/год (для спецтехники - среднее количество "]
[{"v":0,"d":"0.0000"},"отработанных моточасов, тыс.моточасов/год);"]
[{"v":0,"d":"0.0000"},"ni -норма расхода масла на 100 л топлива, л/100 л"]
[{"v":0,"d":"0.0000"},"автомобилей с установленным на них рабочим оборудованием с гидравлическим приводом и автобусов, работающих на дизельном топливе",{"$nulls":3},"n = ",0.1,"л/100 л"]
[{"v":0,"d":"0.0000"},"автобусов, работающих на бензине и сжиженном газе",{"$nulls":3},"n = ",0.05,"л/100 л"]
[{"v":0,"d":"0.0000"},"внедорожных автомобилей ",{"$nulls":3},"n = ",0.6,"л/100 л"]
[{"v":0,"d":"0.0000"},"p - плотность отработанного масла, кг/л;"]
[{"v":0,"d":"0.0000"},"p=",0.9,"кг/л"]
[{"v":0,"d":"0.0000"}]
[{"v":0,"d":"0.0000"},"АВТОТРАНСПОРТ  "]
[{"v":0,"d":"0.0000"},"Марка","Кол-во","Норма расхода топлива , л/100 км","Годовой пробег, тыс.км/год ","Тип двигателя  (б - бензин;  д - диз.топливо)","Годовое образование отработанного моторного масла, т/г"]
[0,"Легковые автомобили"]
[0,"TOYOTA LAND CRUISER 200",0,14.7,1,"б",0,null,null,0]
[0,"TOYOTA LAND CRUISER ",0,14.7,1,"б",0,null,null,0]
[0,"TOYOTA LAND CRUISER ",0,14.7,1,"д",0,null,null,0]
[0,"TOYOTA ",0,14.7,2,"б",0,null,null,0]
[0,"TOYOTA CAMRY (дв. 1MZ)",0,15.7,1,"б",0,null,null,0]
[0,"TOYOTA CAMRY (дв. 2MZ)",0,16.7,1,"б",0,null,null,0]
[0,"TOYOTA COROLLA",0,9.3,1,"б",0,null,null,0]
[0,"ГАЗ - 22171 Соболь",0,10.3,1,"б",0,null,null,0]
[0,"ГАЗ 322132",0,17,1,"б",0,null,null,0]
[0,"ГАЗ 2705 фургон",0,15,1,"б",0,null,null,0]
[0,"АУДИ А6",0,6.5,1,"б",0,null,null,0]
[0,"Шевроле-нива",0,10.8,1,"б",0,null,null,0]
[0,"Лада калина",0,7.6,1,"б",0,null,null,0]
[0,"Ваз11193",0,9,1,"б",0,null,null,0]
[0,"Форд",0,8,1,"б",0,null,null,0]
[0,"Фольксваген туарег",0,8.6,1,"б",0,null,null,0]
[0,"Лексус 350",0,14.3,1,"б",0,null,null,0]
[0,"LEXUS GX 470",0,14.3,1,"б",0,null,null,0]
[0,"Дэу Нексия",1,7,1,"б",0.0001,null,null,6.300000000000001e-05]
[0,"Нисан альмера",0,8.6,1,"б",0,null,null,0]
[0,"Ваз111130",0,6,1,"б",0,null,null,0]
[0,"Шевролет лачетти",0,9.8,1,"б",0,null,null,0]
[0,"Ваз 2106",0,12,1,"б",0,null,null,0]
[0,"Тайота Версо ",0,8.7,1,"б",0,null,null,0]
[0,"ГАЗ 3110",0,14.5,1,"б",0,null,null,0]
[0,"ГАЗ 31029",0,12.5,1,"б",0,null,null,0]
[0,"ГАЗ 2410",0,13,1,"б",0,null,null,0]
[0,"ГАЗ 2417",0,16.5,1,"б",0,null,null,0]
[0,"ГАЗ 31022",0,13,1,"б",0,null,null,0]
[0,"УАЗ 31512",0,16.2,1,"б",0,null,null,0]
[0,"УАЗ 31514",0,16.2,1,"б",0,null,null,0]
[0,"УАЗ 315194",0,16.2,1,"б",0,null,null,0]
[0,"УАЗ 3969",0,16,1,"б",0,null,null,0]
[0,"ИЖ 2715",0,10,1,"б",0,null,null,0]
[0,"ИЖ 2717",0,10,1,"б",0,null,null,0]
[0,"ВАЗ 210930",0,8,1,"б",0,null,null,0]
[0,"ВАЗ 21074",0,10,1,"б",0,null,null,0]
[0,"ВАЗ 21102",0,9,1,"б",0,null,null,0]
[0,"Уаз 390994",0,19,1,"б",0,null,null,0]
[0,"Уаз 390995",0,19,1,"б",0,null,null,0]
[0,"Уаз 39099",0,23,1,"б",0,null,null,0]
[0,"Хендай Тусон",0,14,1,"б",0,null,null,0]
[0,"Хендай Акцент",0,10,1,"б",0,null,null,0]
[0,"ВАЗ 11113",0,6.4,1,"б",0,null,null,0]
[0,"ГАЗ 3302",0,12,1,"б",0,null,null,0]
[0,"ВАЗ 21214",0,9.9,1,"б",0,null,null,0]
[0,"ВАЗ 2131",0,10,1,"б",0,null,null,0]
[0,"ГАЗ 3221",0,11.5,1,"б",0,null,null,0]
[0,"ГАЗ-2752",0,13,1,"б",0,null,null,0]
[0,"Мотоцикл",0,6,1,"б",0,null,null,0]
[0,"ГАЗель 2970",0,13,1,"б",0,null,null,0]
[0,"ГАЗель 3302",0,13,1,"б",0,null,null,0]
[0,"ГАЗель 3221",0,13,1,"б",0,null,null,0]
[0,"ВАЗ 21074",0,8.5,1,"б",0,null,null,0]
[0,"Рено Меган",0,8,1,"б",0,null,null,0]
[0,"ВАЗ 11113",0,6.4,1,"б",0,null,null,0]
[0,"ГАЗ 3302",0,12,1,"б",0,null,null,0]
[0,"ВАЗ 212013",1,10.2,1,"б",0,null,null,9.180000000000001e-05]
[0,"ГАЗ 32214",0,13,2,"б",0,null,null,0]
[0,"ГАЗ-2752",0,13,1,"б",0,null,null,0]
[0,"УАЗ 3909У",0,16,1,"б",0,null,null,0]
[0,"УАЗ 3009Р",0,16,1,"б",0,null,null,0]
[0,"УАЗ 31512",0,16,1,"б",0,null,null,0]
[0,"ГАЗ 31105-101",0,16,1,"б",0,null,null,0]
[0,"NISSAN PATHFINDER",0,18,1,"б",0,null,null,0]
[0,"Грузовые автомобили"]
[0,"ГАЗ-53 КО-50 ЗВ-2",0,24,15,"б",{"v":0,"d":"0.0000"},null,null,{"v":0,"d":"0.0000"}]
[0,"ГАЗ-53 (водовоз)",0,24,1,"б",0,null,null,0]
[0,"ЗИЛ-130 (самосвал)",0,29,1,"б",0,null,null,0]
[0,"ЗИЛ-130 (седел.тягач)",0,29,1,"б",0,null,null,0]
[0,"КС-55712-5К-3 на базе шасси КАМАЗ-43118-15",0,33,4,"д",0,null,null,0]
[0,"КАМАЗ-43118 (изотерм)",0,33,2,"д",0,null,null,0]
[0,"Автокран КС-5479",0,43,2,"д",0,null,null,0]
[0,"Автокран КС-5576",0,43,2,"д",0,null,null,0]
[0,"Автокран КШТ 50",0,55,2,"д",0,null,null,0]
[0,"Автокран КС-55729",0,43,2,"д",0,null,null,0]
[0,"Автокран КС-45717",0,43,2,"д",0,null,null,0]
[0,"ЛИБХЕР",0,60,2,"д",0,null,null,0]
[0,"Автокран КС-55713-3",0,43,2,"д",0,null,null,0]
[0,"КС-55712-1К-1 на базе шасси КАМАЗ-65-115",0,33,4,"д",0,null,null,0]
[0,"Автокран МКТ-25.1 на базе шасси КАМАЗ 55111",0,25,4,"д",0,null,null,0]
[0,"КАМАЗ 65116",0,25,4,"д",0,null,null,0]
[0,"ГАЗ-330202",0,13.5,1,"б",0,null,null,0]
[0,"Газ 33023",0,13.5,1,"б",0,null,null,0]
[0,"Газ 330210",0,12,1,"б",0,null,null,0]
[0,"Уаз 39094",0,15.4,1,"б",0,null,null,0]
[0,"Уаз 39099",0,21.8,2,"б",0,null,null,0]
[0,"Уаз 3909 г/пасс",0,20,1,"б",0,null,null,0]
[0,"Уаз 3962 г/пасс",0,20,1,"б",0,null,null,0]
[0,"ГАЗ-3302-10 (бортовой)",0,19.4,1,"б",0,null,null,0]
[0,"ГАЗ-66 (изотерм)",0,19.4,1,"б",0,null,null,0]
[0,"ЗИЛ ММЗ-554",0,44.8,2,"б",0,null,null,0]
[0,"КАМАЗ-53212",0,30.9,2,"д",0,null,null,0]
[0,"КАМАЗ-53215 (бортовой)",0,30.9,2,"д",0,null,null,0]
[0,"КРАЗ-65101",0,77,2,"д",0,null,null,0]
[0,"МАЗ-6303-20 (бортовой)",0,30,2,"д",0,null,null,0]
[0,"МАЗ-6336 (топливозапрпвщик)",0,30,2,"д",0,null,null,0]
[0,"МАЗ-53371",0,27.8,2,"д",0,null,null,0]
[0,"МАЗ-551603",0,56,2,"д",0,null,null,0]
[0,"ГАЗ-27057 фургон",0,14,2,"д",0,null,null,0]
[0,"ГАЗ-330273 с борт платформой",0,14,2,"д",0,null,null,0]
[0,"УАЗ-390945",0,17,2,"б",0,null,null,0]
[0,"КАМАЗ-6520 самосвал",0,48,4,"д",0,null,null,0]
[0,"Автокран КС 6478 на базе КАМАЗ-6521",0,48,2,"д",0,null,null,0]
[0,"КАМАЗ 65116 тягач",0,24,4,"д",0,null,null,0]
[0,"КАМАЗ-65117-62 бортовой",0,28,4,"д",0,null,null,0]
[0,"КАМАЗ-4208",0,43.5,4,"д",0,null,null,0]
[0,"ЗИЛ 4331 (бензовоз)",0,44.8,2,"д",0,null,null,0]
[0,"ГАЗ33081 Автобус спец.",0,17.3,2,"д",0,null,null,0]
[0,"ГАЗ-2705 Лабор-ия спец-ая",0,15.5,2,"д",0,null,null,0]
[0,"КАМАЗ-43118 авто мастерская",0,26.4,4,"д",0,null,null,0]
[0,"КАМАЗ-63118-15 АЦ-32К",0,17,4,"д",0,null,null,0]
[0,"Газ 3307 (изотерм)",0,19.6,1,"б",0,null,null,0]
[0,"Газ 3307 (вакуум)",0,19.6,1,"б",0,null,null,0]
[0,"Зил ВС 2201",0,8.1,1,"д",0,null,null,0]
[0,"Газ 33104",0,13,1,"д",0,null,null,0]
[0,"Роботрон",0,0,0,0,0,null,null,0]
[0,"КрАЗ-256",0,38,2,"д",0,null,null,0]
[0,"Камаз 5511",0,27,2,"д",0,null,null,0]
[0,"МоАЗ-40484",0,36,4,"д",0,null,null,0]
[0,"Зил ВС-22П",0,20,1,"б",0,null,null,0]
[0,"Газ 33081",0,17,4,"б",0,null,null,0]
[0,"Газ 33080",0,9.8,4,"д",0,null,null,0]
[0,"Авант 528 + т-тр",0,0,1,0,0,null,null,0]
[0,"Фретлайнер кантри",0,36,4,"д",0,null,null,0]
[0,"Газ 3302",0,13,1,"б",0,null,null,0]
[0,"Газ 3302",0,22,1,"б",0,null,null,0]
[0,"АТЗ 473898 на базе ГАЗ-3309",0,18,1,"д",0,null,null,0]
[0,"МАЗ 5551",0,23.2,2,"д",0,null,null,0]
[0,"МАЗ 642290-032 тягач седельный ",0,42,2,"д",0,null,null,0]
[0,"МАЗ 64229-2120 тягач седельный ",0,45,2,"д",0,null,null,0]
[0,"МАЗ 642205-220 тягач седельный ",0,42,2,"д",0,null,null,0]
[0,"ЗИЛ-433360 АГП 22 Вышка гидравлическая",0,41,1,"д",0,null,null,0]
[0,"ЗИЛ-433360 (бортовой)",0,41,1,"б",0,null,null,0]
[0,"ЗИЛ 4415",0,31,1,"б",0,null,null,0]
[0,"ЗИЛ ММЗ 4502",0,37,1,"б",0,null,null,0]
[0,"ГАЗ 5204",0,22,1,"б",0,null,null,0]
[0,"УАЗ 3303",0,16,1,"б",0,null,null,0]
[0,"ГАЗ-САЗ-3304",0,26,1,"б",0,null,null,0]
[0,"ЗИЛ 441510 тягач седельный",0,38,1,"б",0,null,null,0]
[0,"АГП на базе ЗИЛ 433362",0,39,1,"д",0,null,null,0]
[0,"Зил 133",0,32,1,"б",0,null,null,0]
[0,"Автокран МКТ-25.5 УЛЬЯНОВЕЦ (на базе УРАЛ 4320)",0,29,2,"д",0,null,null,0]
[0,"УРАЛ 43201111",0,44,2,"д",0,null,null,0]
[0,"УРАЛ 4320 (трубовоз)",0,44,2,"д",0,null,null,0]
[0,"УРАЛ 4320 (водовоз)",0,44,2,"д",0,null,null,0]
[0,"УРАЛ 4320 (изотерм)",0,44,2,"д",0,null,null,0]
[0,"УРАЛ 4320 (вахтовые)",0,44,2,"д",0,null,null,0]
[0,"УРАЛ 4320 -1951-40",0,44,2,"д",0,null,null,0]
[0,"УРАЛ 42112 (вахтовые)",0,44,2,"д",0,null,null,0]
[0,"УРАЛ 3255-0010 (водовоз)",0,44,2,"д",0,null,null,0]
[0,"УРАЛ 3255-0010 (вахтовые)",0,44,2,"д",0,null,null,0]
[0,"УРАЛ 3255 (вахтовые)",0,44,2,"д",0,null,null,0]
[0,"УРАЛ 3255 (вахтовые)",0,44,2,"д",0,null,null,0]
[0,"УРАЛ 555710 АТ (топливозаправщик)",0,44,2,"д",0,null,null,0]
[0,"УРАЛ 47371",0,44,2,"д",0,null,null,0]
[0,"ЗИЛ 131 (бортовой)",0,45,1,"б",0,null,null,0]
[0,"ЗИЛ 131 (вахтовый)",0,45,1,"б",0,null,null,0]
[0,"ЗИЛ 131 (вышка)",0,45,1,"б",0,null,null,0]
[0,"ЗИЛ 433362",0,47,1,"б",0,null,null,0]
[0,"ЗИЛ 431514",0,47,1,"б",0,null,null,0]
[0,"ЗИЛ 5301 КЕ (бортовой)",0,40,1,"д",0,null,null,0]
[0,"ГАЗ 66",0,37,1,"б",0,null,null,0]
[0,"КрАЗ - 255 Б1 (тягач седел.)",0,62,2,"д",0,null,null,0]
[0,"КрАЗ - 250 КС - 4562",0,67,2,"д",0,null,null,0]
[0,"КрАЗ - 250 (бортовой)",0,65,2,"д",0,null,null,0]
[0,"КрАЗ - 250 (растворовоз)",0,65,2,"д",0,null,null,0]
[0,"КрАЗ - 260 (топливозаправщик)",0,65,2,"д",0,null,null,0]
[0,"КрАЗ - 65101 (тягач седел.)",0,60,2,"д",0,null,null,0]
[0,"КрАЗ - 65101 (водовоз)",0,60,2,"д",0,null,null,0]
[0,"КрАЗ - 65101 (растворовоз)",0,60,2,"д",0,null,null,0]
[0,"КрАЗ - 65101 ППУ",0,60,2,"д",0,null,null,0]
[0,"КрАЗ - 6510 (самосвал)",0,50,2,"д",0,null,null,0]
[0,"КрАЗ - 6510 (бензовоз)",0,50,2,"д",0,null,null,0]
[0,"МЗКТ-741331 (тягач седельный)",0,50,4,"д",0,null,null,0]
[0,"КАМАЗ КС - 4572",0,37,2,"д",0,null,null,0]
[0,"Автобетоносмеситель 58147 С на шасси КАМАЗ 53229",0,42,2,"д",0,null,null,0]
[0,"КАМАЗ-4326-15 ВС-22.06",0,16.7,4,"д",0,null,null,0]
[0,"КАМАЗ-4310 (вахтовый)",0,35,2,"д",0,null,null,0]
[0,"КАМАЗ 53228-15 КС-55713-4",0,19.6,4,"д",0,null,null,0]
[0,"КАМАЗ-53605-62 КС-45719-8А",0,32.2,4,"д",0,null,null,0]
[0,"КАМАЗ-2184 КО-505А вакуум.",0,32.2,4,"д",0,null,null,0]
[0,"КАМАЗ-2185 КО-507А илосос",0,15.5,4,"д",0,null,null,0]
[0,"КАМАЗ-43523 КО-806 полив.",0,32.2,4,"д",0,null,null,0]
[0,"ТАТРА УДС-114",0,45.5,8,"д",0,null,null,0]
[0,"ГАЗ-27057 лаборатория",0,48,4,"б",0,null,null,0]
[0,"ТАТРА-815 УДС-114*",0,11.5,1,"б",0,null,null,0]
[0,"ТАТРА-815 (бортовой)",0,50,1,"д",0,null,null,0]
[0,"ТАТРА-815 (водовоз)",0,50,1,"д",0,null,null,0]
[0,"ТАТРА-815 (бензовоз)",0,50,1,"д",0,null,null,0]
[0,"ТАТРА-815 ППУ",0,50,2,"д",0,null,null,0]
[0,"Мерседес-Бенц",0,37.5,2,"д",0,null,null,0]
[0,"ЭО-2621",0,37.5,2,"д",0,null,null,0]
[0,"ЭО ЕК-12",0,31,1,"б",0,null,null,0]
[0,"Полуприцеп МАЗ-93974",0,22,1,"б",0,null,null,0]
[0,"ГАЗ-2705 Лабор-ия спец-ая",0,38,2,"д",0,null,null,0]
[0,"СМК-12 (на базе МАЗ-500)",0,26,2,"д",0,null,null,0]
[0,"ЗИЛ-ММЗ 4502",0,29,1,"б",0,null,null,0]
[0,"К-162 (на базе КРАЗ-257)",0,38,2,"д",0,null,null,0]
[0,"КРАЗ-257",0,38,2,"д",0,null,null,0]
[0,"Автомобиль ГАЗ 33022  ",0,11.5,1,"б",0,null,null,0]
[0,"КАМАЗ 54112",0,26,2,"д",0,null,null,0]
[0,"ЗИЛ 45085",0,25.8,1,"б",0,null,null,0]
[0,"КАМАЗ 55111",0,34,2,"д",0,null,null,0]
[0,"ГАЗ 3302",0,11.5,1,"б",0,null,null,0]
[0,"ЗИЛ ММЗ 45085",0,25.8,1,"б",0,null,null,0]
[0,"ЗИЛ ММЗ 4502 28-93",0,29,1,"б",0,null,null,0]
[0,"УАЗ 390902",0,16.5,1,"б",0,null,null,0]
[0,"ГАЗ 2217",0,12.8,1,"б",0,null,null,0]
[0,"ЗИЛ 4505",0,25.8,1,"б",0,null,null,0]
[0,"МАЗ-5440 ",0,45.5,2,"д",0,null,null,0]
[0,"Автокран МКТ-25.5 УЛЬЯНОВЕЦ (на базе УРАЛ 4320)",0,26,2,"д",0,null,null,0]
[0,"Автокран МАЗ-35337 СМК-12А В 815",0,26,2,"д",0,null,null,0]
[0,"КАМАЗ-43118 авто мастерская",0,37,1,"б",0,null,null,0]
[0,"Автобусы"]
[0,"ПАЗ 32053",0,20.5,1,"б",0,null,null,0]
[0,"ПАЗ-3205",0,38.7,1,"б",0,null,null,0]
[0,"Автобус Кубань",0,20.5,1,"д",0,null,null,0]
[0,"Марз 5266 (автобус)",0,35,2,"б",0,null,null,0]
[0,"МАЗ-152022",0,42,2,"д",0,null,null,0]
[0,"МАЗ-152062",0,42,2,"д",0,null,null,0]
[0,"Волжанин",0,40,2,"д",0,null,null,0]
[0,"ТАМ-190А",0,45,2,"д",0,null,null,0]
[0,"ПАЗ 32053",0,20.5,1,"б",0,null,null,0]
[0,"ГАЗ-33081 Автобус спец.",0,34,2,"б",0,null,null,0]
[0,"ГАЗ 32213",0,16,1,"б",0,null,null,0]
[0,"Уаз-220694",0,19,1,"б",0,null,null,0]
[0,"Газ-66",0,36,1,"б",0,null,null,0]
[0,"ГАЗ 32213",0,43,1,"б",0,null,null,0]
[0,"Икарус 263",0,40,2,"д",0,null,null,0]
[0,"ПАЗ 3205",0,34,1,"б",0,null,null,0]
[0,"ПАЗ - 672",0,34,2,"б",0,null,null,0]
[0,"САРЗ",0,0,1,"б",0,null,null,0]
[0,"ЛАЗ-695",0,41,4,"б",0,null,null,0]
[0,"ЛАЗ-699",0,41,1,"б",0,null,null,0]
[0,"ЛиАЗ",0,0,2,"д",0,null,null,0]
[0,"Икарус 280",0,43,2,"д",0,null,null,0]
[0,"МАРЗ 5266",0,34,1,"б",0,null,null,0]
[0,"ЛИАЗ 525645",0,46,2,"д",0,null,null,0]
[0,"ЛИАЗ 5256",0,46,2,"д",0,null,null,0]
[0,"ПАЗ 3205",0,34,1,"б",0,null,null,0]
[0,"ПАЗ 4230-03",0,34,1,"д",0,null,null,0]
[0,"Икарус 263",0,43,2,"д",0,null,null,0]
[0,"Икарус 263",0,40,2,"д",0,null,null,0]
[0,"ПАЗ 320512",0,34,1,"б",0,null,null,0]
[0,"ПАЗ - 672",0,34,2,"б",0,null,null,0]
[0,"ПАЗ - 4320-02",0,34,2,"д",0,null,null,0]
[0,"КАВЗ-4235-32",0,34,2,"д",0,null,null,0]
[0,"САРЗ",0,0,1,"б",0,null,null,0]
[0,"ЛАЗ-695Н",0,0,4,"б",0,null,null,0]
[0,"ЛиАЗ",0,0,2,"д",0,null,null,0]
[0,"Икарус 280",0,43,2,"д",0,null,null,0]
[0,"ИТОГО ПО АВТОТРАНСПОРТУ:",{"$nulls":4},{"v":0,"d":"0.000000"},null,null,{"v":0,"d":"0.000000"}]
[0,"Спецтехника:"]
[0,"Тип спецтехники","Кол-во","Норма расхода топлива , л/100 моточасов","Кол-во отработанных моточасов в год, тыс. моточасов","Тип двигателя","Годовое образование отработанного моторного масла, т/г"]
[0,"HELI CPCD 15 (FD-15) автопогрузчик",0,1200,0,"д",0,null,null,0]
[0,"HELI CPCD 50 (FD-50) автопогрузчик",0,1500,0,"д",{"$nulls":3},0]
[0,"WEСAN GM-800 минипогрузчик",0,1400,0,"д",0,null,null,0]
[0,"VOLVO L 90 E погрузчик фронтальный",0,2000,0,"д",0,null,null,0]
[0,"Погрузчик фронтальный\nТО-28 А\n",0,2000,0,"д",0,null,null,0]
[0,"ТО-18 Д",0,2000,0,"д",0,null,null,0]
[0,"ТО-49",0,2200,0,"д",0,null,null,0]
[0,"КС 3577-4 на базе МАЗ-5337 автокран специализированный",0,3200,0,"д",0,null,null,0]
[0,"КС-55729В на шасси МАЗ 6303А3-(347) кран автомобильный",0,3800,0,"д",0,null,null,0]
[0,"Трактор К-700 (Кировец)",0,2520,0,"д",0,null,null,0]
[0,"К-700 А (Кировец)",0,2520,0,"д",0,null,null,0]
[0,"Гусенечный трактор ДТ 75",0,1180,0,"д",0,null,null,0]
[0,"Трактор Т-130 ДЗ-171",0,2518,0,"д",0,null,null,0]
[0,"Экскаватор ЭО-2621",0,1420,0,"д",0,null,null,0]
[0,"ЭО 2621",0,960,0,"д",0,null,null,0]
[0,"ГАЗ-52",0,3070,0,"д",0,null,null,0]
[0,"ЗИЛ-431412 КО-713",0,8380,0,"д",0,null,null,0]
[0,"ЗИЛ-131 БКМ-313",0,6050,0,"д",0,null,null,0]
[0,"ЗИЛ-433362 МК-5.8",0,4110,0,"д",0,null,null,0]
[0,"ЗИЛ-433362 б/в",0,5390,0,"д",0,null,null,0]
[0,"ЗИЛ-433362 КО-713",0,4300,0,"д",0,null,null,0]
[0,"ЗИЛ-433362 АГП-2201",0,3990,0,"д",0,null,null,0]
[0,"ЗИЛ-133 ГЯ КС-3575",0,3990,0,"д",0,null,null,0]
[0,"РОБУР ЛД-2002",0,2060,0,"д",0,null,null,0]
[0,"КАМАЗ-53212 Канал-Джет",0,3740,0,"д",0,null,null,0]
[0,"КРАЗ-65101КС-4573",0,5200,0,"д",0,null,null,0]
[0,"ТАТРА-815 УДС-114",0,5810,0,"д",0,null,null,0]
[0,"Мерседес-Бенц",0,1880,0,"д",0,null,null,0]
[0,"ЭО ЕК-12",0,1010,0,"д",0,null,null,0]
[0,"ЭО 33211",0,1010,0,"д",0,null,null,0]
[0,"ЕК-12-02 экскаватор",0,1570,0,"д",0,null,null,0]
[0,"ДТ-75 бульдозер",0,1300,0,"д",0,null,null,0]
[0,"ЛАЗ М 41015",0,2500,0,"д",0,null,null,0]
[0,"ДЗ 110 Т-170",0,1300,0,"д",0,null,null,0]
[0,"ДЗ 98В3.2",0,1300,0,"д",0,null,null,0]
[0,"АС-42 на базе Т-150",0,1300,0,"д",0,null,null,0]
[0,"ДП - 1604",0,1500,0,"д",0,null,null,0]
[0,"ДЗ 133 ЭЦ",0,1500,0,"д",0,null,null,0]
[0,"Б-170М",0,1300,0,"д",0,null,null,0]
[0,"Б10М.1111-1Е",0,1300,0,"д",0,null,null,0]
[0,"Т-170 МБ",0,1300,0,"д",0,null,null,0]
[0,"К-701-01 3СТ",0,2500,0,"д",0,null,null,0]
[0,"МЗКТ-6923 КС-6476",0,2500,0,"д",0,null,null,0]
[0,"МТЗ-82 БМ 207",0,2500,0,"д",0,null,null,0]
[0,"КП-25 на базе Т-170",0,2500,0,"д",0,null,null,0]
[0,"ПСТ-25ГТ-10",0,2501,0,"д",0,null,null,0]
[0,"КП-25",0,2500,0,"д",0,null,null,0]
[0,"ПМ-25",0,2500,0,"д",0,null,null,0]
[0,"УРБ-10М.01.Я",0,2500,0,"д",0,null,null,0]
[0,"Амкадор погрузчик",0,840,0,"д",0,null,null,0]
[0,"Автогрейдер",0,3530,0,"д",0,null,null,0]
[0,"МоАЗ-40484",0,4488,0,"д",0,null,null,0]
[0,"YTO CPC 20 ",0,300,0,"д",0,null,null,0]
[0,"MITSUBISI",0,150,0,"д",0,null,null,0]
[0,"Мерседес-Бенц",0,1880,0,"д",0,null,null,0]
[0,"ЭО ЕК-12",0,1010,0,"д",0,null,null,0]
[0,"Автопогрузчик Тойота 42-7FG15",0,320,0,"б",0,null,null,0]
[0,"Бульдозер ДЗ-30",0,6.42,0,"д",0,null,null,0]
[0,"Экскаватор",0,960,0,"д",0,null,null,0]
[0,{"$nulls":8},0]
[0,"Экскаватор-погрузчик New Holland B115",0,892,0,"д",0,null,null,0]
[0,{"$nulls":8},0]
[0,"Экскаватор-погрузчик Komatsu WB93R-5",0,892,0,"д",0,null,null,0]
[0,{"$nulls":8},0]
[0,"Бульдозер Т-130",0,17,0,"д",0,null,null,0]
[0,"ИТОГО ПО СПЕЦТЕХНИКЕ:",{"$nulls":4},0,null,null,0]
[0,"ВСЕГО ПО ПЕРЕДВИЖНОЙ ТЕХНИКЕ:",{"$nulls":4},{"v":0,"d":"0.000000"},null,null,{"v":0,"d":"0.000000"}]
[0]
[0,"Образование масла гидравлического отработанного "]
[0,"При расчете образования отходов использованы следующие методические пособия:"]
[0,"\"Сборник удельных показателей образования отходов производства и потребления\". – ГК РФ по охране "]
[0,"окружающей среды, Москва, 1999 г. (п.3.4., пп.7)."]
[0]
[0,"Годовое нормативное образование отработанного гидравлического масла (ОМк, т/г) производится по формуле:"]
[0]
[0,"ОМГ = к∙Мисп"]
[0,"Где:"]
[0,"ОМГ- количество ежегодное образующегося отработанного гидравлического масла, т\\г"]
[0,"к – норма сбора отработанного гидравлического масла "]
[0,"Мисп-количество ежегодно используемого масла "]
[0,null,"Мисп=",0,"т/г"]
[0,null,"к =",0.8]
[0,null,"ОМК=","0.80 * 0.00 = 0.000 т/г",{"$nulls":5},0]
[0]
[0,"Образование масла гидравлического отработанного при обслуживании автотранспорта клиентов автосервиса"]
[0,"При замене масла во время обслуживания автотранспорта клиентов автосервиса ежегодно по данным предприятия (статистический метод) образуется 0 т масла гидравлического отработанного, не содержащего галогенов.",{"$nulls":7},0]
[0]
[{"v":0,"d":"0.0000"},"За год на предприятии образуется 0.0000 т масла гидравлического отработанного.",{"$nulls":7},{"v":0,"d":"0.0000"}]
[{"v":0,"d":"0.0000"}]
[0,"Масло компрессорное отработанное",{"$nulls":11},{"v":0,"d":"0.00000"}]
[0]
[0,"При расчете образования отходов использованы следующие методические пособия:"]
[0,"\"Сборник удельных показателей образования отходов производства и потребления\". – ГК РФ по охране "]
[0,"окружающей среды, Москва, 1999 г. (п.3.6.)."]
[0]
[0,"Годовое нормативное образование отработанного компрессорного масла (ОМк, т/г) производится по формуле:"]
[0,{"$nulls":12},0.25]
[0,"ОМК = к∙Мисп",{"$nulls":11},0.00093]
[0,"Где:"]
[0,"ОМК- количество ежегодное образующегося отработанного компрессорного масла, т\\г"]
[0,"к – норма сбора отработанного компрессорного масла "]
[0,"Мисп-количество ежегодно используемого масла "]
[0,null,"Мисп=",0,"т/г"]
[0,null,"к =",0.55]
[0,null,"ОМК=","0.55 * 0.00 = 0.000 т/г",{"$nulls":5},0]
[0]
[0,"За год на предприятии образуется 0.000 т масла компрессорного отработанного."]
[0]
[0,"Масло индустриальное отработанное",{"$nulls":11},{"v":0,"d":"0.00000"}]
[0]
[0,"При расчете образования отходов использованы следующие методические пособия:"]
[{"v":0,"d":"0.000"},"Сборник удельных показателей образования отходов производства и потребления. – Государственный комитет Российской Федерации по охране окружающей среды, Москва, 1999 г."]
[{"v":0,"d":"0.000"}]
[{"v":0,"d":"0.000"},"Годовое нормативное образование отработанного индустриального масла (ОМИ, т/г) производится по формуле:"]
[{"v":0,"d":"0.000"},"ОМи = к * Мисп",{"$nulls":11},0.25]
[{"v":0,"d":"0.000"},"Где:"]
[{"v":0,"d":"0.000"},"ОМИ- количество ежегодное образующегося отработанного индустриального масла, т\\г"]
[{"v":0,"d":"0.000"},"к – норма сбора отработанного индустриального масла "]
[{"v":0,"d":"0.000"},"Мисп-количество ежегодно используемого масла "]
[{"v":0,"d":"0.000"},null,"Мисп=",0,"т/г"]
[{"v":0,"d":"0.000"},null,"к =",0.35]
[{"v":0,"d":"0.000"},null,"ОМИ=","0.35 * 0.00 = 0.000 т/г",{"$nulls":5},0]
[{"v":0,"d":"0.000"}]
[{"v":0,"d":"0.000"},"За год на предприятии образуется 0.000 т масла индустриального отработанного."]
[{"v":0,"d":"0.000"}]
[0,"Образование отработанного индустриального масла, при эксплуатации парка металлообрабатываю - "]
[0,"щих станков"]
[0]
[0,"При расчете образования отхода использовано следующее методическое пособие:"]
[0,"Временные методические рекомендации по расчету нормативов образования отходов производства и \n"]
[0,"потребления. Санкт - Петербург, 1998"]
[0]
[0,"Годовое нормативное образование отработанного индустриального масла (ОМИ, т/г) производится по "]
[0,"формуле:"]
[0,"М = S Ni * V * n * kс * r * 10-3"]
[0,"Где:"]
[0,"Ni - количество единиц оборудования i-той марки, шт.,"]
[0,"V - объем масляного картера оборудования i-той марки, л, "]
[0,"n - количество замен масла в год,"]
[0,"n =",1]
[0,"kс - коэффициент сбора отработанного масла, "]
[0,"kс = ",0.9]
[0,"r - плотность отработанного масла, "]
[0,"r =",0.9,"кг/л"]
[0]
[0,"Наименование станка",null,"Объем масляного картера оборудования i-той марки, л",null,"Количество единиц оборудования i-той марки, шт.","Образование отработанного индустриального масла, т/г"]
[0,"Полуавтомат универсальный",{"$nulls":3},0,"0 * 0 * 1 * 0.9 *0.9 * 0.001 = 0.000 т ",null,null,0]
[0,"Обдирочно-шлифовальный станок, D=400 мм",null,7,null,0,"0 * 7 * 1 * 0.9 *0.9 * 0.001 = 0.000 т ",null,null,0]
[0,"Консольно-фрезерный станок",null,5,null,0,"0 * 5 * 1 * 0.9 *0.9 * 0.001 = 0.000 т ",null,null,0]
[0,"Внутри-шлифовальный станок, D=200 мм (участок профильного шлифования)",null,7,null,0,"0 * 7 * 1 * 0.9 *0.9 * 0.001 = 0.000 т ",null,null,0]
[0,"Оптико-шлифовальный станок, D=150 мм (участок оптического шлифования)",null,7,null,0,"0 * 7 * 1 * 0.9 *0.9 * 0.001 = 0.000 т ",null,null,0]
[0,"Бесцентро-шлифовальный станок, D=250 мм (участок профильного шлифования)",null,7,null,0,"0 * 7 * 1 * 0.9 *0.9 * 0.001 = 0.000 т ",null,null,0]
[0,"Фрезерный станок (механический участок)",null,5,null,0,"0 * 5 * 1 * 0.9 *0.9 * 0.001 = 0.000 т ",null,null,0]
[0,"Фрезерный станок (обдирочный участок)",null,5,null,0,"0 * 5 * 1 * 0.9 *0.9 * 0.001 = 0.000 т ",null,null,0]
[0,"Фрезерный станок (заточное отделение)",null,5,null,0,"0 * 5 * 1 * 0.9 *0.9 * 0.001 = 0.000 т ",null,null,0]
[0,"Универсальный фрезерный Ф2-250",null,5,null,0,"0 * 5 * 1 * 0.9 *0.9 * 0.001 = 0.000 т ",null,null,0]
[0,"Зубофрезерный станок (обдирочный участок)",null,5,null,0,"0 * 5 * 1 * 0.9 *0.9 * 0.001 = 0.000 т ",null,null,0]
[0,"Токарно-винторезный станок 1В62Г",null,7,null,0,"0 * 7 * 1 * 0.9 *0.9 * 0.001 = 0.000 т ",null,null,0]
[0,"Токарный станок С4500",null,7,null,0,"0 * 7 * 1 * 0.9 *0.9 * 0.001 = 0.000 т ",null,null,0]
[0,"Токарный станок С13",null,7,null,0,"0 * 7 * 1 * 0.9 *0.9 * 0.001 = 0.000 т ",null,null,0]
[0,"Токарный станок (токарный участок)",null,7,null,0,"0 * 7 * 1 * 0.9 *0.9 * 0.001 = 0.000 т ",null,null,0]
[0,"Токарный автомат (механический участок)",null,7,null,0,"0 * 7 * 1 * 0.9 *0.9 * 0.001 = 0.000 т ",null,null,0]
[0,"Радиально-сверлильный станок",null,3,null,0,"0 * 3 * 1 * 0.9 *0.9 * 0.001 = 0.000 т ",null,null,0]
[0,"Координатно-расточной станок (координатно-расточной участок)",null,1,null,0,"0 * 1 * 1 * 0.9 *0.9 * 0.001 = 0.000 т ",null,null,0]
[0,"Координатно-шлифовальный станок, D=300 мм (участок профильного шлифования)",null,7,null,0,"0 * 7 * 1 * 0.9 *0.9 * 0.001 = 0.000 т ",null,null,0]
[0,"Строгальный станок",null,1,null,0,"0 * 1 * 1 * 0.9 *0.9 * 0.001 = 0.000 т ",null,null,0]
[0,"Резьбо-шлифовальный станок, D=200 мм (участок оптического шлифования)",null,7,null,0,"0 * 7 * 1 * 0.9 *0.9 * 0.001 = 0.000 т ",null,null,0]
[0,"Поперечно-строгальный станок",null,1,null,0,"0 * 1 * 1 * 0.9 *0.9 * 0.001 = 0.000 т ",null,null,0]
[0,"Круглошлифовальный станок, D=150 мм",null,7,null,0,"0 * 7 * 1 * 0.9 *0.9 * 0.001 = 0.000 т ",null,null,0]
[0,"Заточной станок, D=200 мм",null,1,null,0,"0 * 1 * 1 * 0.9 *0.9 * 0.001 = 0.000 т ",null,null,0]
[0,"Заточной станок, D=300 мм (механический участок)",null,1,null,0,"0 * 1 * 1 * 0.9 *0.9 * 0.001 = 0.000 т ",null,null,0]
[0,"Заточной станок, D=250 мм (заточное отделение)",null,1,null,0,"0 * 1 * 1 * 0.9 *0.9 * 0.001 = 0.000 т ",null,null,0]
[0,"Заточной станок, D=250 мм (участок профильного шлифования)",null,1,null,0,"0 * 1 * 1 * 0.9 *0.9 * 0.001 = 0.000 т ",null,null,0]
[0,"Заточной станок, D=400 мм ",null,1,null,0,"0 * 1 * 1 * 0.9 *0.9 * 0.001 = 0.000 т ",null,null,0]
[0,"Заточной станок ВИС-18",null,1,null,0,"0 * 1 * 1 * 0.9 *0.9 * 0.001 = 0.000 т ",null,null,0]
[0,"Заточной станок Р-187",null,1,null,0,"0 * 1 * 1 * 0.9 *0.9 * 0.001 = 0.000 т ",null,null,0]
[0,"Сверлильный станок",null,3,null,0,"0 * 3 * 1 * 0.9 *0.9 * 0.001 = 0.000 т ",null,null,0]
[0,"Круглошлифовальный станок, D=300 мм (участок профильного шлифования)",null,7,null,0,"0 * 7 * 1 * 0.9 *0.9 * 0.001 = 0.000 т ",null,null,0]
[0,"Пресс гидравлический",null,1,null,0,"0 * 1 * 1 * 0.9 *0.9 * 0.001 = 0.000 т ",null,null,0]
[0,"Пила для пробивки  отверстий",null,1,null,0,"0 * 1 * 1 * 0.9 *0.9 * 0.001 = 0.000 т ",null,null,0]
[0,"Станок ножовочный",null,1,null,0,"0 * 1 * 1 * 0.9 *0.9 * 0.001 = 0.000 т ",null,null,0]
[0,"Плоскошлифовальный станок, D=250 мм (участок профильного шлифования)",null,7,null,0,"0 * 7 * 1 * 0.9 *0.9 * 0.001 = 0.000 т ",null,null,0]
[0,"Плоскошлифовальный станок, D=250 мм (механический участок)",null,7,null,0,"0 * 7 * 1 * 0.9 *0.9 * 0.001 = 0.000 т ",null,null,0]
[0,"Плоскошлифовальный станок, D=450 мм (токарный участок)",null,7,null,0,"0 * 7 * 1 * 0.9 *0.9 * 0.001 = 0.000 т ",null,null,0]
[0,"Профильношлифовальный станок, D=300 мм (участок профильного шлифования)",null,7,null,0,"0 * 7 * 1 * 0.9 *0.9 * 0.001 = 0.000 т ",null,null,0]
[0,"Комбинированные ножницы, пневмоножницы",null,1,null,0,"0 * 1 * 1 * 0.9 *0.9 * 0.001 = 0.000 т ",null,null,0]
[0,"Пресс-листогиб",null,1,null,0,"0 * 1 * 1 * 0.9 *0.9 * 0.001 = 0.000 т ",null,null,0]
[0,"Гильотина",null,1,null,0,"0 * 1 * 1 * 0.9 *0.9 * 0.001 = 0.000 т ",null,null,0]
[0,"Компрессор  ",{"$nulls":3},0,"0 * 0 * 1 * 0.9 *0.9 * 0.001 = 0.000 т ",null,null,0]
[0,"Станок для расточки Р-104",null,1,null,0,"0 * 1 * 1 * 0.9 *0.9 * 0.001 = 0.000 т ",null,null,0]
[0,"Станок для перешлифовки 3А423",null,7,null,0,"0 * 7 * 1 * 0.9 *0.9 * 0.001 = 0.000 т ",null,null,0]
[0,"Станок расточной 2Е7817",null,1,null,0,"0 * 1 * 1 * 0.9 *0.9 * 0.001 = 0.000 т ",null,null,0]
[0,"Хонинговальный 3К833",null,7,null,0,"0 * 7 * 1 * 0.9 *0.9 * 0.001 = 0.000 т ",null,null,0]
[0,"Вертикально-сверлильный КС-801",null,3,null,0,"0 * 3 * 1 * 0.9 *0.9 * 0.001 = 0.000 т ",null,null,0]
[0,"Вертикально-сверлильный ПК-161",null,3,null,0,"0 * 3 * 1 * 0.9 *0.9 * 0.001 = 0.000 т ",null,null,0]
[0,"Вертикально-сверлильный ПК-203",null,3,null,0,"0 * 3 * 1 * 0.9 *0.9 * 0.001 = 0.000 т ",null,null,0]
[0,"Вертикально-сверлильный",null,3,null,0,"0 * 3 * 1 * 0.9 *0.9 * 0.001 = 0.000 т ",null,null,0]
[0,"ИТОГО",{"$nulls":4},{"v":0,"d":"0.000"},null,null,0]
[0]
[0,"Образование отработанного индустриального масла, используемого при термической обработке"]
[0,"деталей "]
[0]
[0,"При расчете образования отхода использовано следующее методическое пособие:"]
[0,"Временные методические рекомендации по расчету нормативов образования отходов производства и \n"]
[0,"потребления. Санкт - Петербург, 1998"]
[0]
[0,"Годовое нормативное образование отработанного индустриального масла (ОМИ, т/г) производится по "]
[0,"формуле:"]
[0]
[0,"М = SV * n * kс * r, "]
[0]
[0,"Где:"]
[0,"V - рабочий объем ванны, используемой для закалки деталей, ",{"$nulls":3},"V = ",0,"куб.м."]
[0,"n - число замен масла в год,",{"$nulls":3},"n = ",2]
[0,"kс - коэффициент сбора отработанного масла,",{"$nulls":3},"kс = ",0.9]
[0,"r - плотность отработанного масла, кг/л, r=0,9 кг/л",{"$nulls":3},"r =",0.9,"кг/л"]
[0]
[0,null,"М = 2 * 0 * 0.9 * 0.9 = 0.000 т/г",{"$nulls":6},0]
[0]
[0,"За год на предприятии образуется 0.000 т масла индустриального отработанного.",{"$nulls":7},0]
[0]
[0,"Масло турбинное отработанное",{"$nulls":11},{"v":0,"d":"0.00000"}]
[0]
[0,"При расчете образования отходов использованы следующие методические пособия:"]
[0,"Сборник удельных показателей образования отходов производства и потребления. – Государственный комитет Российской Федерации по охране окружающей среды, Москва, 1999 г."]
[0]
[0,"Годовое нормативное образование отработанного турбинного масла (ОМт, т/г) производится по формуле:"]
[0,{"$nulls":12},0.25]
[0,"ОМи = к * Мисп",{"$nulls":11},0.00093]
[0,"Где:"]
[0,"ОМт- количество ежегодное образующегося отработанного турбинного масла, т\\г"]
[0,"к – норма сбора отработанного турбинного масла "]
[0,"Мисп-количество ежегодно используемого масла "]
[0,null,"Мисп=",0,"т/г"]
[0,null,"к =",0.55]
[0,null,"ОМт=","0.55 * 0.00 = 0.000 т/г",{"$nulls":5},0]
[0]
[0,"За год на предприятии образуется 0.000 т масла турбинного отработанного."]
[0]
[0,"Масла трансформаторные   отработанные,  не содержащие галогены, полихлорированные дифенилы и терфенилы",{"$nulls":11},{"v":0,"d":"0.00000"}]
[0]
[0,"При расчете образования отходов использованы следующие методические пособия:"]
[0,"Сборник удельных показателей образования отходов производства и потребления. – Государственный комитет Российской Федерации по охране окружающей среды, Москва, 1999 г."]
[0]
[0,"Годовое нормативное образование отработанного трансформаторного масла (ОМт, т/г) производится по формуле:"]
[0,{"$nulls":12},0.25]
[0,"ОМи = к * Мисп",{"$nulls":11},0.00093]
[0,"Где:"]
[0,"ОМт- количество ежегодное образующегося отработанного трансформаторного масла, т\\г"]
[0,"к – норма сбора отработанного трансформаторного масла "]
[0,"Мисп-количество ежегодно используемого масла "]
[0,null,"Мисп=",0,"т/г"]
[0,null,"к =",0.55]
[0,null,"ОМт=","0.55 * 0.00 = 0.000 т/г",{"$nulls":5},0]
[0]
[0,"За год на предприятии образуется 0.000 т масла трансформаторного отработанного."]
[0]
[0,"Отходы минеральных масел трансмиссионных",{"$nulls":11},{"v":0,"d":"0.000"}]
[0]
[0,"При расчете образования отходов использованы следующие методические пособия:"]
[0,"Сборник удельных показателей образования отходов производства и потребления. – Государственный комитет Российской Федерации по охране окружающей среды, Москва, 1999 г."]
[0,"Расчет ежегодно образующегося количества отработанного трансмиссионного масла производится по формуле:"]
[0,{"$nulls":12},0.25]
[0,"ОМТ = к∙Мисп",{"$nulls":11},0.00093]
[0,"Где:"]
[0,"ОМТ- количество ежегодное образующегося отработанного трансмиссионного масла, т\\г"]
[0,"к – норма сбора отработанного трансмиссионного масла "]
[0,"Мисп-количество ежегодно используемого масла "]
[0,null,"Мисп=",0,"т/г"]
[0,null,"к =",0.13]
[0,null,"ОМТ=","0.13 * 0.00 = 0.0000 т/г",{"$nulls":5},0]
[0]
[0,"За год на предприятии образуется 0.0000 т масла трансмиссионного отработанного."]
[0]
[0,"При замене масла во время обслуживания стороннего автотранспорта ежегодно по данным предприятия образуется  кг масла отработанного"]
[0,"Образование масла трансмиссионного отработанного при обслуживании собственного автотранспорта  "]
[0,"Годовое нормативное образование минерального масла трансмиссионного отработанного (М, т/г) "]
[0,"Где:"]
[0,"отработанных моточасов, тыс.моточасов/год);"]
[0,null,"Н = ",0.13]
[0,"Марка","Кол-во","Норма расхода топлива , л/100 км","Годовой пробег, тыс.км/год","Тип двигателя (б - бензин; д - диз.топливо)","Годовое образование отработанного минерального трансмиссионного масла, т/г"]
[0,"TOYOTA CAMRY (дв. 1MZ)",0,15.7,0,"б",0,null,null,{"v":0,"d":"0.0000"}]
[0,"TOYOTA CAMRY (дв. 2MZ)",0,16.7,0,"б",0,null,null,{"v":0,"d":"0.0000"}]
[0,"Ваз11193",0,9,0,"б",0,null,null,0]
[0,"Лексус 350",0,14.3,0,"б",0,null,null,0]
[0,"Ваз 2106",0,12,0,"б",0,null,null,0]
[0,"Тайота Версо ",0,8.7,0,"б",0,null,null,0]
[0,"ГАЗ 31022",0,13,0,"б",0,null,null,0]
[0,"УАЗ 315194",0,16.2,0,"б",0,null,null,0]
[0,"Уаз 390995",0,19,0,"б",0,null,null,0]
[0,"Уаз 39099",0,23,0,"б",0,null,null,0]
[0,"ВАЗ 2131",0,10,0,"б",0,null,null,0]
[0,"ГАЗель 3302",0,13,0,"б",0,null,null,0]
[0,"ГАЗ 3302",0,12,0,"б",0,null,null,0]
[0,"УАЗ 3909У",0,16,0,"б",0,null,null,0]
[0,"ГАЗ 31105-101",0,16,0,"б",0,null,null,0]
[0,"ГАЗ-53 КО-50 ЗВ-2",0,24,0,"б",0,null,null,0]
[0,"КС-55712-5К-3 на базе шасси КАМАЗ-43118-15",0,33,0,"д",0,null,null,0]
[0,"КАМАЗ-43118 (изотерм)",0,33,0,"д",0,null,null,0]
[0,"Автокран КС-55729",0,43,0,"д",0,null,null,0]
[0,"ГАЗ-330202",0,13.5,0,"б",0,null,null,0]
[0,"Уаз 3909 г/пасс",0,20,0,"б",0,null,null,0]
[0,"ГАЗ-3302-10 (бортовой)",0,19.4,0,"б",0,null,null,0]
[0,"КРАЗ-65101",0,77,0,"д",0,null,null,0]
[0,"ГАЗ-27057 фургон",0,14,0,"д",0,null,null,0]
[0,"КАМАЗ-65117-62 бортовой",0,28,0,"д",0,null,null,0]
[0,"КАМАЗ-4208",0,43.5,0,"д",0,null,null,0]
[0,"Газ 3307 (вакуум)",0,19.6,0,"б",0,null,null,0]
[0,"КрАЗ-256",0,38,0,"д",0,null,null,0]
[0,"Газ 33080",0,9.8,0,"д",0,null,null,0]
[0,"АТЗ 473898 на базе ГАЗ-3309",0,18,0,"д",0,null,null,0]
[0,"МАЗ 642290-032 тягач седельный ",0,42,0,"д",0,null,null,0]
[0,"ЗИЛ 4415",0,31,0,"б",0,null,null,0]
[0,"ГАЗ 5204",0,22,0,"б",0,null,null,0]
[0,"Зил 133",0,32,0,"б",0,null,null,0]
[0,"УРАЛ 4320 (изотерм)",0,44,0,"д",0,null,null,0]
[0,"УРАЛ 3255 (вахтовые)",0,44,0,"д",0,null,null,0]
[0,"ЗИЛ 131 (вахтовый)",0,45,0,"б",0,null,null,0]
[0,"ЗИЛ 431514",0,47,0,"б",0,null,null,0]
[0,"КрАЗ - 250 КС - 4562",0,67,0,"д",0,null,null,0]
[0,"КрАЗ - 65101 (водовоз)",0,60,0,"д",0,null,null,0]
[0,"МЗКТ-741331 (тягач седельный)",0,50,0,"д",0,null,null,0]
[0,"Автобетоносмеситель 58147 С на шасси КАМАЗ 53229",0,42,0,"д",0,null,null,0]
[0,"ТАТРА УДС-114",0,45.5,0,"д",0,null,null,0]
[0,"ТАТРА-815 (бортовой)",0,50,0,"д",0,null,null,0]
[0,"ЭО-2621",0,37.5,0,"д",0,null,null,0]
[0,"ЭО ЕК-12",0,31,0,"б",0,null,null,0]
[0,"КРАЗ-257",0,38,0,"д",0,null,null,0]
[0,"ГАЗ 3302",0,11.5,0,"б",0,null,null,0]
[0,"УАЗ 390902",0,16.5,0,"б",0,null,null,0]
[0,"Автокран МКТ-25.5 УЛЬЯНОВЕЦ (на базе УРАЛ 4320)",0,26,0,"д",0,null,null,0]
[0,"ПАЗ-3205",0,38.7,0,"б",0,null,null,0]
[0,"МАЗ-152062",0,42,0,"д",0,null,null,0]
[0,"Уаз-220694",0,19,0,"б",0,null,null,0]
[0,"ПАЗ 3205",0,34,0,"б",0,null,null,0]
[0,"ЛАЗ-695",0,41,0,"б",0,null,null,0]
[0,"ЛИАЗ 525645",0,46,0,"д",0,null,null,0]
[0,"ПАЗ 320512",0,34,0,"б",0,null,null,0]
[0,"ПАЗ - 672",0,34,0,"б",0,null,null,0]
[0,"ЛиАЗ",0,0,0,"д",0,null,null,0]
[0,"СПЕЦТЕХНИКА",{"$nulls":7},0]
[0,"ТО-49",0,2200,0,"д",0,null,null,0]
[0,"КС 3577-4 на базе МАЗ-5337 автокран специализированный",0,3200,0,"д",0,null,null,0]
[0,"Трактор Т-130 ДЗ-171",0,2518,0,"д",0,null,null,0]
[0,"ГАЗ-52",0,3070,0,"д",0,null,null,0]
[0,"ЗИЛ-433362 б/в",0,5390,0,"д",0,null,null,0]
[0,"ЗИЛ-133 ГЯ КС-3575",0,3990,0,"д",0,null,null,0]
[0,"Мерседес-Бенц",0,1880,0,"д",0,null,null,0]
[0,0,0,0,0,0,0,null,null,0]
[0,0,0,0,0,0,0,null,null,0]
[0,"ДЗ 133 ЭЦ",0,1500,0,"д",0,null,null,0]
[0,"Т-170 МБ",0,1300,0,"д",0,null,null,0]
[0,"ПСТ-25ГТ-10",0,2501,0,"д",0,null,null,0]
[0,"КП-25",0,2500,0,"д",0,null,null,0]
[0,0,0,0,0,"д",0,null,null,0]
[0,"MITSUBISI",0,150,0,"д",0,null,null,0]
[0,"Автопогрузчик Тойота 42-7FG15",0,32000,0,"б",0,null,null,0]
[0,0,0,0,0,"д",0,null,null,0]
[0,"Бульдозер Т-130",0,1700,0,"д",0,null,null,0]
[0,"Моторная лодка  (2-х тактный двигатель \"Судзуки\", 30 л.с)",0,0,0,0,0,null,null,0]
[0]
[0]
[0,"Образование отработанных аккумуляторов при обслуживании аварийного оборудования"]
[0,"\"Методические рекомендации по расчету нормативов образования отходов для автотранспортных "]
[0,"mi - вес аккумуляторной батареи i-гo типа с электролитом, кг."]
[0,"Nавт.i - кол-во автомашин, снабженных аккумуляторами i-го типа, шт.;"]
[0,"ni - количество аккумуляторов в автомашине, шт.;"]
[0,"6СТ-80",0,2,25,"0 / 2 = 0 шт. ",null,"0 * 25.000  / 1000 = 0.000 т ",null,0,0,0,0,null,0]
[0,"3ТСТ-150",0,2,27.2,"0 / 2 = 0 шт. ",null,"0 * 27.200  / 1000 = 0.000 т ",null,0,0,0,0,null,0]
[0,"6СТ-92",0,2,36.1,"0 / 2 = 0 шт. ",null,"0 * 36.100  / 1000 = 0.000 т ",null,0,0,0,0,null,0]
[0,"6СТ-100",0,2,39.9,"0 / 2 = 0 шт. ",null,"0 * 39.900  / 1000 = 0.000 т ",null,0,0,0,0,null,0]
[0,"6СТ-130",0,2,51,"0 / 2 = 0 шт. ",null,"0 * 51.000  / 1000 = 0.000 т ",null,0,0,0,0,null,0]
[0]
[{"v":0,"d":"0.00"},"Кислота аккумуляторная серная отработанная",{"$nulls":11},{"v":0,"d":"0.00"}]
[{"v":0,"d":"0.00"}]
[{"v":0,"d":"0.00"},"n - количество, шт.;"]
[{"v":0,"d":"0.00"},"Марка аккумулятора","Кол-во, шт","Эксплуатационный срок службы, лет",null,"Масса кислоты аккумуляторной, кг",null,"Годовая масса кислоты аккумуляторной серной отработанной, кг",null,null,"Процентное содержание лома и отходов свинцовых. %"]
[0,"6СТ-90",0,2,null,7.400000000000002,0,0,null,0,0]
[0,"3СТ-105",0,2,null,5.399999999999999,0,0,null,0,0]
[0,"6СТ-50",0,2,null,4.199999999999999,0,0,null,0,0]
[0,"Аккумуляторы свинцовые неразобранные, со слитым электролитом",{"$nulls":11},0]
[0,"Сборник методик по расчёту объёмов образования отходов». Санкт-Петербург. 2001."]
[0]
[0,"Марка аккумулятора","Кол-во, шт","Эксплуатационный срок службы, лет",null,"Масса отработанного аккумулятора без электролита, кг",null,"Годовая масса аккумуляторов свинцовых неразобранных, со слитым электролитом, подлежащих сдаче, кг"]
[0,"6СТ-90",0,2,null,28.3,{"v":0,"d":"0.00"},0,null,0,{"$nulls":3},0]
[0,"6СТ-182",0,2,null,60,{"v":0,"d":"0.00"},0,null,0,{"$nulls":3},0]
[0,"6СТ-100",0,2,null,31,{"v":0,"d":"0.00"},0,null,0,{"$nulls":3},0]
[0,"Смазочно-охлаждающие масла для механической обработки отработанные",{"$nulls":11},0]
[0]
[0,"котлах производительностью менее 30 тонн пара в час или менее 20 Гкал в час\";М.: НИИАтмосфера,"]
[0,"1999. на основании письма НИИ \"Атмосфера\" № 335/33-07от 17.05.2000г.:"]
[0,"В = ",0,"т/г"]
[0,"32.68 - теплота сгорания углерода, МДж/кг."]
[0]
[0,"Валовый выброс (Мт.ч, т/г) твердых частиц в атмосферу определяется по преобразованной формуле"]
[0]
[0,"АГ = ",22.9,"%"]
[0,"       =",0,{"$nulls":8},"2.3т"]
[0,"QH=",22.57,"МДж/кг",{"$nulls":7},"3кг"]
[0,"0.000 * 0.05 = 0.00000 т."]
[0,"- Котельная на мазуте (автобаза г.Астрахани)"]
[0]
[0,"q4=",0.1,"%"]
[0,"32.68 - теплота сгорания углерода, МДж/кг."]
[0,"Валовый выброс твердых частиц (по данным ПДВ) –    0.0000 т/г",{"$nulls":11},{"v":0.05,"d":"5%"}]
[0,"0.000 * 0.05 = 0.00000 т."]
[0,"котлах производительностью менее 30 тонн пара в час или менее 20 Гкал в час\";М.: НИИАтмосфера,"]
[0,"В - расход топлива, т/г;"]
[0,"аУН - доля золы, уносимой газами из котла (для золы топлива в уносе);"]
[0]
[0,"Мт.ч. = "," 0.01*0.0000*( 0.15*22.900+10.0*22.57 / 32.68)*(1-0.000) = 0.00000 т/г",{"$nulls":6},0,{"$nulls":3},{"v":0.05,"d":"5%"}]
[0,"Смесь нефтепродуктов отработанная образуется при смене моечного раствора в моечных ваннах по "]
[0,"Плотность моечного раствора (применительно к керосину) - ",{"$nulls":3},0.84,"т/м3"]
[0,"на кафедре \"Нефти и газа\""]
[0,"периоды годовое образование смеси нефтепродуктов ежегодно составляет",{"$nulls":5},0,"т"]
[0,{"$nulls":3},"один","всего","образовано за год"]
[0]
[0,{"$nulls":3},"Один, кг","Всего, кг"]
[0,0,0,1,0,0,0,null,null,0,{"$nulls":3},0]
[0,"ВСЕГО",{"$nulls":4},0]
[0,"Отходы асбеста ",{"$nulls":11},0]
[0]
[{"v":0,"d":"0.0000000"},null,"всего","раб. одновр.","час/сут","час/год"]
[{"v":0,"d":"0.0000000"}]
[{"v":0,"d":"0.0000000"},"Концентр. загрязняющих веществ в газе на выходе:",null,null,14.8,"мг/м3",{"$nulls":4},0.9803921568627452]
[{"v":0,"d":"0.0000000"},"Где: V - производительность по газу,  м3/час;"]
[{"v":0,"d":"0.0000000"},"Т - общее время работы очистной установки за год, час/год;"]
[{"v":0,"d":"0.0000000"}]
[{"v":0,"d":"0.0000000"}]
[{"v":0,"d":"0.0000000"}]
[null,"Итого отходов асбестсодержащих ,образующихся за год:",null,null,0,"т"]
[0,"При расчете образования количества подтоварной воды в качестве аналога использованы данные отчета "]
[0,"Исходные данные для предприятия:"]
[0,"На территории АЗС предусмотрены сооружения локальной очистки стоков (производственных и дождевых). Система очистки представлена следующими сооружениями:водоприемным лотком, дождеприемным колодцем, резервуаром-сборником стоков.",{"$nulls":11},{"$error":"#REF!"}]
[0,"Общее нормативное образование стоков с промышленной площадки,  (Q, т/г)определяется по формуле: ",{"$nulls":11},{"$error":"#REF!"}]
[0,"Qпр = F * S * n * k, "]
[0,null,"F АЗС г.Астрахань=",null,0,"кв.м"]
[0,null,"k=",0.32]
[0,"Qл = F * k * n * 1000 , "]
[0,"k - коэффициент стока с асфальтобетонной поверхности."]
[0]
[0,null,"Q = ",0,"т/год"]
[0]
[0]
[0,"t - время работы моечного агрегата марки \"Керхер\" при мойке одной единицы легкового "]
[0,"   - плотность стоков, т/м3"]
[0,"Годовое образование нефтезагрязненной воды составит:"]
[0,"вагонов, узлов и деталей (колесные пары, буксы, крышки, гайки и т.д.) в однофазных струйных моечных "]
[0]
[0,"предприятий.\", НИИ Атмосфера, СПб, 2003 г."]
[0,"по формуле:"]
[0,"Lнi - норма пробега подвижного состава i-ой марки до замены фильтровальных элементов, тыс. км"]
[0]
[0,"TOYOTA LAND CRUISER ",0,null,0.42,null,0,"0.0 *  0 * 0.42 / 10 / 1000 = 0.0000 т/г ",null,0,0,null,null,0]
[0,"TOYOTA COROLLA",0,null,0.42,null,0,"0.0 *  0 * 0.42 / 10 / 1000 = 0.0000 т/г ",null,0,0,null,null,0]
[0,"ГАЗ 322132",0,null,0.23,null,0,"0.0 *  0 * 0.23 / 10 / 1000 = 0.0000 т/г ",null,0,0,null,null,0]
[0,"Ваз11193",0,null,0.4,null,0,"0.0 *  0 * 0.40 / 10 / 1000 = 0.0000 т/г ",null,0,0,null,null,0]
[0,"Фольксваген туарег",0,null,0.4,null,0,"0.0 *  0 * 0.40 / 10 / 1000 = 0.0000 т/г ",null,0,0,null,null,0]
[0,"Ваз111130",0,null,0.4,null,0,"0.0 *  0 * 0.40 / 10 / 1000 = 0.0000 т/г ",null,0,0,null,null,0]
[0,"ГАЗ 31029",0,2,0.23,null,0,"0.0 *  0 * 0.23 / 10 / 1000 = 0.0000 т/г ",null,0,0,null,null,0]
[0,"УАЗ 31512",0,1,0.45,null,0,"0.0 *  0 * 0.45 / 10 / 1000 = 0.0000 т/г ",null,0,0,null,null,0]
[0,"ВАЗ 21074",0,1,0.4,null,0,"0.0 *  0 * 0.40 / 10 / 1000 = 0.0000 т/г ",null,0,0,null,null,0]
[0,"Уаз 390995",0,4,0.4,null,0,"0.0 *  0 * 0.40 / 10 / 1000 = 0.0000 т/г ",null,0,0,null,null,0]
[0,"ВАЗ 11113",0,1,0.4,null,0,"0.0 *  0 * 0.40 / 10 / 1000 = 0.0000 т/г ",null,0,0,null,null,0]
[0,"ГАЗ-2752",0,1,0.42,null,0,"0.0 *  0 * 0.42 / 10 / 1000 = 0.0000 т/г ",null,0,0,null,null,0]
[0,"ВАЗ 21074",0,1,0.4,null,0,"0.0 *  0 * 0.40 / 10 / 1000 = 0.0000 т/г ",null,0,0,null,null,0]
[0,"ВАЗ 11113",0,1,0.4,null,0,"0.0 *  0 * 0.40 / 10 / 1000 = 0.0000 т/г ",null,0,0,null,null,0]
[0,"УАЗ 3909У",0,1,0.23,null,0,"0.0 *  0 * 0.23 / 10 / 1000 = 0.0000 т/г ",null,0,0,null,null,0]
[0,"ГАЗ 3110",0,2,0.23,null,0,"0.0 *  0 * 0.23 / 10 / 1000 = 0.0000 т/г ",null,0,0,null,null,0]
[0,"ГАЗ-53 (водовоз)",0,null,0.42,null,0,"0.0 *  0.00 * 0.42 / 10 / 1000 = 0.0000 т/г ",null,0,0,null,null,0]
[0,"ЗИЛ-130 (самосвал)",0,null,0.42,null,0,"0.0 *  0.00 * 0.42 / 10 / 1000 = 0.0000 т/г ",null,0,0,null,null,0]
[0,"Автокран КШТ 50",0,null,0.42,null,0,"0.0 *  0.00 * 0.42 / 10 / 1000 = 0.0000 т/г ",null,0,0,null,null,0]
[0,"КС-55712-1К-1 на базе шасси КАМАЗ-65-115",0,null,0.42,null,0,"0.0 *  0.00 * 0.42 / 10 / 1000 = 0.0000 т/г ",null,0,0,null,null,0]
[0,"ГАЗ-330202",0,null,0.42,null,0,"0.0 *  0.00 * 0.42 / 10 / 1000 = 0.0000 т/г ",null,0,0,null,null,0]
[0,"Уаз 39099",0,null,0.45,null,0,"0.0 *  0.00 * 0.45 / 10 / 1000 = 0.0000 т/г ",null,0,0,null,null,0]
[0,"ЗИЛ ММЗ-554",0,null,0.42,null,0,"0.0 *  0.00 * 0.42 / 10 / 1000 = 0.0000 т/г ",null,0,0,null,null,0]
[0,"МАЗ-6336 (топливозапрпвщик)",0,null,0.45,null,0,"0.0 *  0.00 * 0.45 / 10 / 1000 = 0.0000 т/г ",null,0,0,null,null,0]
[0,"КАМАЗ-6520 самосвал",0,null,0.38,null,0,"0.0 *  0.00 * 0.38 / 10 / 1000 = 0.0000 т/г ",null,0,0,null,null,0]
[0,"Автокран КС 6478 на базе КАМАЗ-6521",0,null,0.38,null,0,"0.0 *  0.00 * 0.38 / 10 / 1000 = 0.0000 т/г ",null,0,0,null,null,0]
[0,"КАМАЗ-43118 авто мастерская",0,null,0.45,null,0,"0.0 *  0.00 * 0.45 / 10 / 1000 = 0.0000 т/г ",null,0,0,null,null,0]
[0,"Зил ВС 2201",0,null,0.42,null,0,"0.0 *  0.00 * 0.42 / 10 / 1000 = 0.0000 т/г ",null,0,0,null,null,0]
[0,"Зил ВС-22П",0,null,0.42,null,0,"0.0 *  0.00 * 0.42 / 10 / 1000 = 0.0000 т/г ",null,0,0,null,null,0]
[0,"Газ 33081",0,null,0.23,null,0,"0.0 *  0.00 * 0.23 / 10 / 1000 = 0.0000 т/г ",null,0,0,null,null,0]
[0,"Газ 3302",0,null,0.38,null,0,"0.0 *  0.00 * 0.38 / 10 / 1000 = 0.0000 т/г ",null,0,0,null,null,0]
[0,"МАЗ 642290-032 тягач седельный ",0,null,0.38,null,0,"0.0 *  0.00 * 0.38 / 10 / 1000 = 0.0000 т/г ",null,0,0,null,null,0]
[0,"УАЗ 3303",0,null,0.42,null,0,"0.0 *  0.00 * 0.42 / 10 / 1000 = 0.0000 т/г ",null,0,0,null,null,0]
[0,"ГАЗ-САЗ-3304",0,null,0.42,null,0,"0.0 *  0.00 * 0.42 / 10 / 1000 = 0.0000 т/г ",null,0,0,null,null,0]
[0,"УРАЛ 43201111",0,1.5,0.42,null,0,"0.0 *  0.00 * 0.42 / 10 / 1000 = 0.0000 т/г ",null,0,0,null,null,0]
[0,"УРАЛ 42112 (вахтовые)",0,7.5,0.42,null,0,"0.0 *  0.00 * 0.42 / 10 / 1000 = 0.0000 т/г ",null,0,0,null,null,0]
[0,"УРАЛ 3255 (вахтовые)",0,11.5,0.42,null,0,"0.0 *  0.00 * 0.42 / 10 / 1000 = 0.0000 т/г ",null,0,0,null,null,0]
[0,"ЗИЛ 131 (бортовой)",0,14.5,0.42,null,0,"0.0 *  0.00 * 0.42 / 10 / 1000 = 0.0000 т/г ",null,0,0,null,null,0]
[0,"ЗИЛ 5301 КЕ (бортовой)",0,6.5,0.42,null,0,"0.0 *  0.00 * 0.42 / 10 / 1000 = 0.0000 т/г ",null,0,0,null,null,0]
[0,"КрАЗ - 260 (топливозаправщик)",0,11.5,0.42,null,0,"0.0 *  0.00 * 0.42 / 10 / 1000 = 0.0000 т/г ",null,0,0,null,null,0]
[0,"КрАЗ - 6510 (самосвал)",0,16.5,0.42,null,0,"0.0 *  0.00 * 0.42 / 10 / 1000 = 0.0000 т/г ",null,0,0,null,null,0]
[0,"КрАЗ - 6510 (бензовоз)",0,17.5,0.42,null,0,"0.0 *  0.00 * 0.42 / 10 / 1000 = 0.0000 т/г ",null,0,0,null,null,0]
[0,"КАМАЗ-4326-15 ВС-22.06",0,0.5,0.45,null,0,"0.0 *  0.00 * 0.45 / 10 / 1000 = 0.0000 т/г ",null,0,0,null,null,0]
[0,"ТАТРА УДС-114",0,0.5,0.38,null,0,"0.0 *  0.00 * 0.38 / 10 / 1000 = 0.0000 т/г ",null,0,0,null,null,0]
[0,"ТАТРА-815 (бензовоз)",0,4,0.42,null,0,"0.0 *  0.00 * 0.42 / 10 / 1000 = 0.0000 т/г ",null,0,0,null,null,0]
[0,"Мерседес-Бенц",0,1,0.45,null,0,"0.0 *  0.00 * 0.45 / 10 / 1000 = 0.0000 т/г ",null,0,0,null,null,0]
[0,"СМК-12 (на базе МАЗ-500)",0,1,0.38,null,0,"0.0 *  0.00 * 0.38 / 10 / 1000 = 0.0000 т/г ",null,0,0,null,null,0]
[0,"Автомобиль ГАЗ 33022  ",0,1,0.42,null,0,"0.0 *  0.00 * 0.42 / 10 / 1000 = 0.0000 т/г ",null,0,0,null,null,0]
[0,"УАЗ 390902",0,1,0.45,null,0,"0.0 *  0.00 * 0.45 / 10 / 1000 = 0.0000 т/г ",null,0,0,null,null,0]
[0,"ГАЗ 2217",0,1,0.42,null,0,"0.0 *  0.00 * 0.42 / 10 / 1000 = 0.0000 т/г ",null,0,0,null,null,0]
[0,"ПАЗ 32053",0,1,0.42,null,0,"0.0 * 0.00 * 0.42 / 10 / 1000 = 0.0000 т/г ",null,0,0,null,null,0]
[0,"Марз 5266 (автобус)",0,0.5,0.42,null,0,"0.0 * 0.00 * 0.42 / 10 / 1000 = 0.0000 т/г ",null,0,0,null,null,0]
[0,"ПАЗ 32053",0,1,0.42,null,0,"0.0 * 0.00 * 0.42 / 10 / 1000 = 0.0000 т/г ",null,0,0,null,null,0]
[0,"ГАЗ 32213",0,1,0.42,null,0,"0.0 * 0.00 * 0.42 / 10 / 1000 = 0.0000 т/г ",null,0,0,null,null,0]
[0,"ПАЗ 3205",0,1,0.42,null,0,"0.0 * 0.00 * 0.42 / 10 / 1000 = 0.0000 т/г ",null,0,0,null,null,0]
[0,"ЛиАЗ",0,1,0.42,null,0,"0.0 * 0.00 * 0.42 / 10 / 1000 = 0.0000 т/г ",null,0,0,null,null,0]
[0,"МАРЗ 5266",0,1,0.42,null,0,"0.0 * 0.00 * 0.42 / 10 / 1000 = 0.0000 т/г ",null,0,0,null,null,0]
[0,"Икарус 263",0,1,0.42,null,0,"0.0 * 0.00 * 0.42 / 10 / 1000 = 0.0000 т/г ",null,0,0,null,null,0]
[0,"КАВЗ-4235-32",0,3,0.42,null,0,"0.0 * 0.00 * 0.42 / 10 / 1000 = 0.0000 т/г ",null,0,0,null,null,0]
[0,"СПЕЦТЕХНИКА"]
[0,"VOLVO L 90 E погрузчик фронтальный",0,null,0.7,null,0,"0 * 0.00 * 0.70 / 100 / 1000 = 0.0000 т/г ",null,0,0,null,null,0]
[0,"ТО-49",0,null,1.45,null,0,"0 * 0.00 * 1.45 / 100 / 1000 = 0.0000 т/г ",null,0,0,null,null,0]
[0,"К-700 А (Кировец)",0,null,1.45,null,0,"0 * 0.00 * 1.45 / 100 / 1000 = 0.0000 т/г ",null,0,0,null,null,0]
[0,"ЭО 2621",0,1.5,0.45,null,0,"0 * 0.00 * 0.45 / 100 / 1000 = 0.0000 т/г ",null,0,0,null,null,0]
[0,"ЗИЛ-433362 б/в",0,4.5,0.45,null,0,"0 * 0.00 * 0.45 / 100 / 1000 = 0.0000 т/г ",null,0,0,null,null,0]
[0,"ЗИЛ-433362 АГП-2201",0,6.5,0.45,null,0,"0 * 0.00 * 0.45 / 100 / 1000 = 0.0000 т/г ",null,0,0,null,null,0]
[0,"ЭО 33211",0,13.5,0.45,null,0,"0 * 0.00 * 0.45 / 100 / 1000 = 0.0000 т/г ",null,0,0,null,null,0]
[0,"ЛАЗ М 41015",0,15.5,0.45,null,0,"0 * 0.00 * 0.45 / 100 / 1000 = 0.0000 т/г ",null,0,0,null,null,0]
[0,"ДП - 1604",0,15.5,0.45,null,0,"0 * 0.00 * 0.45 / 100 / 1000 = 0.0000 т/г ",null,0,0,null,null,0]
[0,0,0,15.5,0.45,null,0,"0 * 0.00 * 0.45 / 100 / 1000 = 0.0000 т/г ",null,0,0,null,null,0]
[0,"К-701-01 3СТ",0,15.5,0.45,null,0,"0 * 0.00 * 0.45 / 100 / 1000 = 0.0000 т/г ",null,0,0,null,null,0]
[0,0,0,15.5,0.45,null,0,"0 * 0.00 * 0.45 / 100 / 1000 = 0.0000 т/г ",null,0,0,null,null,0]
[0,"КП-25",0,15.5,0.45,null,0,"0 * 0.00 * 0.45 / 100 / 1000 = 0.0000 т/г ",null,0,0,null,null,0]
[0,"Автогрейдер",0,0.5,1.5,null,0,"0 * 0.00 * 1.50 / 100 / 1000 = 0.0000 т/г ",null,0,0,null,null,0]
[0,0,0,0.5,0.45,null,0,"0 * 0.00 * 0.45 / 100 / 1000 = 0.0000 т/г ",null,0,0,null,null,0]
[0,"Автопогрузчик Тойота 42-7FG15",0,0.5,0.45,null,0,"0 * 0.00 * 0.45 / 100 / 1000 = 0.0000 т/г ",null,0,0,null,null,0]
[0,"Экскаватор-погрузчик Komatsu WB93R-5",0,0.5,0.42,null,0,"0 * 0.00 * 0.42 / 100 / 1000 = 0.0000 т/г ",null,0,0,null,null,0]
[0,"ИТОГО ПО СПЕЦТЕХНИКЕ:",{"$nulls":5},{"v":0,"d":"0.000"},null,0,0]
[0,"Моторная лодка  (4-х тактный двигатель \"Ямаха\", 60 л.с)",0,0.5,0.6,null,0,"0.0 * 0.60 / 100 / 1000 = 0.0000 т/г ",null,0,0,null,null,0]
[0,"ВСЕГО ПО ПЕРЕДВИЖНОЙ ТЕХНИКЕ",{"$nulls":5},{"v":0,"d":"0.000"}]
[0,"0 * 1 = 0 кг =  0.000 т  ",{"$nulls":8},0]
[0]
[0]
[0,"Тип автотранспорта",null,"Количество замененных фильтров",null,"Вес одного фильтра, кг",null,"Вес заменных фильтов,  кг"]
[0]
[0,"При расчете образования отходов использованы следующие методические пособия:"]
[0,"по формуле:"]
[0,"mi - вес одного фильтра на автомашине i-ой марки, кг;"]
[0,"- автотранспорт","Lнi =",10,"тыс.км"]
[{"v":0,"d":"0.00"},"АВТОТРАНСПОРТ"]
[0,"TOYOTA LAND CRUISER ",0,null,0.25,null,0,"0.0 * 0 * 0.25 / 10 / 1000 = 0.0000 т/г ",null,0,0,null,null,0]
[0,"ГАЗ 322132",0,null,0.03,0.23,0,"0.0 * 0 * 0.03 / 10 / 1000 = 0.0000 т/г ",null,0,0,null,null,0]
[0,"Ваз11193",0,null,0.03,0.4,0,"0.0 * 0 * 0.03 / 10 / 1000 = 0.0000 т/г ",null,0,0,null,null,0]
[0,"Форд",0,null,0.03,0.4,0,"0.0 * 0 * 0.03 / 10 / 1000 = 0.0000 т/г ",null,0,0,null,null,0]
[0,"Ваз 2106",0,null,0.03,0.4,0,"0.0 * 0 * 0.03 / 10 / 1000 = 0.0000 т/г ",null,0,0,null,null,0]
[0,"ГАЗ 31029",0,null,0.03,0.23,0,"0.0 * 0 * 0.03 / 10 / 1000 = 0.0000 т/г ",null,0,0,null,null,0]
[0,"ГАЗ 2417",0,null,2,0.23,0,"0.0 * 0 * 2.00 / 10 / 1000 = 0.0000 т/г ",null,0,0,null,null,0]
[0,"УАЗ 3969",0,null,2,0.45,0,"0.0 * 0 * 2.00 / 10 / 1000 = 0.0000 т/г ",null,0,0,null,null,0]
[0,"ВАЗ 21102",0,null,0.03,0.4,0,"0.0 * 0 * 0.03 / 10 / 1000 = 0.0000 т/г ",null,0,0,null,null,0]
[0,"Хендай Тусон",0,null,0.03,0.4,0,"0.0 * 0 * 0.03 / 10 / 1000 = 0.0000 т/г ",null,0,0,null,null,0]
[0,"ГАЗ-2752",0,null,2,0.42,0,"0.0 * 0 * 2.00 / 10 / 1000 = 0.0000 т/г ",null,0,0,null,null,0]
[0,"Мотоцикл",0,null,2,0.45,0,"0.0 * 0 * 2.00 / 10 / 1000 = 0.0000 т/г ",null,0,0,null,null,0]
[0,"ВАЗ 11113",0,null,2,0.4,0,"0.0 * 0 * 2.00 / 10 / 1000 = 0.0000 т/г ",null,0,0,null,null,0]
[0,"УАЗ 3909У",0,null,2,0.23,0,"0.0 * 0 * 2.00 / 10 / 1000 = 0.0000 т/г ",null,0,0,null,null,0]
[0,"Автомобиль «Джип»",0,null,0.1,0.45,0,"0.0 * 0 * 0.10 / 10 / 1000 = 0.0000 т/г ",null,0,0,null,null,0]
[0,"ГАЗ 3110",0,null,0.1,0.23,0,"0.0 * 0 * 0.10 / 10 / 1000 = 0.0000 т/г ",null,0,0,null,null,0]
[0,"ЗИЛ-130 (самосвал)",0,null,0.1,null,0,"0.0 *  0 * 0.10 / 10 / 1000 = 0.00000 т/г ",null,0,0,null,null,0]
[0,"Автокран КС-55729",0,null,0.25,null,0,"0.0 *  0 * 0.25 / 10 / 1000 = 0.00000 т/г ",null,0,0,null,null,0]
[0,"КС-55712-1К-1 на базе шасси КАМАЗ-65-115",0,null,0.25,null,0,"0.0 *  0 * 0.25 / 10 / 1000 = 0.00000 т/г ",null,0,0,null,null,0]
[0,"Автокран МКТ-25.1 на базе шасси КАМАЗ 55111",0,null,0.25,null,0,"0.0 *  0 * 0.25 / 10 / 1000 = 0.00000 т/г ",null,0,0,null,null,0]
[0,"Уаз 39094",0,null,0.03,0.45,0,"0.0 *  0 * 0.03 / 10 / 1000 = 0.00000 т/г ",null,0,0,null,null,0]
[0,"ЗИЛ ММЗ-554",0,null,0.1,0.42,0,"0.0 *  0 * 0.10 / 10 / 1000 = 0.00000 т/г ",null,0,0,null,null,0]
[0,"МАЗ-6336 (топливозапрпвщик)",0,null,0.1,0.45,0,"0.0 *  0 * 0.10 / 10 / 1000 = 0.00000 т/г ",null,0,0,null,null,0]
[0,"ГАЗ-27057 фургон",0,null,0.1,0.42,0,"0.0 *  0 * 0.10 / 10 / 1000 = 0.00000 т/г ",null,0,0,null,null,0]
[0,"Автокран КС 6478 на базе КАМАЗ-6521",0,null,0.1,0.38,0,"0.0 *  0 * 0.10 / 10 / 1000 = 0.00000 т/г ",null,0,0,null,null,0]
[0,"ГАЗ33081 Автобус спец.",0,null,0.1,0.42,0,"0.0 *  0 * 0.10 / 10 / 1000 = 0.00000 т/г ",null,0,0,null,null,0]
[0,"Зил ВС 2201",0,null,0.1,0.42,0,"0.0 *  0 * 0.10 / 10 / 1000 = 0.00000 т/г ",null,0,0,null,null,0]
[0,"Газ 33104",0,null,0.03,0.23,0,"0.0 *  0 * 0.03 / 10 / 1000 = 0.00000 т/г ",null,0,0,null,null,0]
[0,"Авант 528 + т-тр",0,1,2,0.38,0,"0.0 *  0 * 2.00 / 10 / 1000 = 0.00000 т/г ",null,0,0,null,null,0]
[0,"Газ 3302",0,null,0.25,0.38,0,"0.0 *  0 * 0.25 / 10 / 1000 = 0.00000 т/г ",null,0,0,null,null,0]
[0,"МАЗ 642205-220 тягач седельный ",0,null,0.25,0.38,0,"0.0 *  0 * 0.25 / 10 / 1000 = 0.00000 т/г ",null,0,0,null,null,0]
[0,"ЗИЛ-433360 АГП 22 Вышка гидравлическая",0,null,0.25,0.38,0,"0.0 *  0 * 0.25 / 10 / 1000 = 0.00000 т/г ",null,0,0,null,null,0]
[0,"ГАЗ-САЗ-3304",0,null,1.25,0.42,0,"0.0 *  0 * 1.25 / 10 / 1000 = 0.00000 т/г ",null,0,0,null,null,0]
[0,"УРАЛ 43201111",0,0.5,0.1,0.42,0,"0.0 *  0 * 0.10 / 10 / 1000 = 0.00000 т/г ",null,0,0,null,null,0]
[0,"УРАЛ 4320 (изотерм)",0,0.5,0.1,0.42,0,"0.0 *  0 * 0.10 / 10 / 1000 = 0.00000 т/г ",null,0,0,null,null,0]
[0,"УРАЛ 3255-0010 (водовоз)",0,0.5,0.1,0.42,0,"0.0 *  0 * 0.10 / 10 / 1000 = 0.00000 т/г ",null,0,0,null,null,0]
[0,"ЗИЛ 131 (бортовой)",0,0.5,0.1,0.42,0,"0.0 *  0 * 0.10 / 10 / 1000 = 0.00000 т/г ",null,0,0,null,null,0]
[0,"ЗИЛ 5301 КЕ (бортовой)",0,0.5,0.1,0.42,0,"0.0 *  0 * 0.10 / 10 / 1000 = 0.00000 т/г ",null,0,0,null,null,0]
[0,"КрАЗ - 250 (растворовоз)",0,0.5,0.1,0.42,0,"0.0 *  0 * 0.10 / 10 / 1000 = 0.00000 т/г ",null,0,0,null,null,0]
[0,"КрАЗ - 65101 (растворовоз)",0,0.5,0.1,0.42,0,"0.0 *  0 * 0.10 / 10 / 1000 = 0.00000 т/г ",null,0,0,null,null,0]
[0,"КрАЗ - 6510 (бензовоз)",0,0.5,0.1,0.42,0,"0.0 *  0 * 0.10 / 10 / 1000 = 0.00000 т/г ",null,0,0,null,null,0]
[0,"КАМАЗ-4310 (вахтовый)",0,0.5,0.1,0.45,0,"0.0 *  0 * 0.10 / 10 / 1000 = 0.00000 т/г ",null,0,0,null,null,0]
[0,"ТАТРА УДС-114",0,0.5,0.1,0.38,0,"0.0 *  0 * 0.10 / 10 / 1000 = 0.00000 т/г ",null,0,0,null,null,0]
[0,"ГАЗ-27057 лаборатория",0,0.5,0.1,0.42,0,"0.0 *  0 * 0.10 / 10 / 1000 = 0.00000 т/г ",null,0,0,null,null,0]
[0,"ТАТРА-815 (бензовоз)",0,1,2,0.42,0,"0.0 *  0 * 2.00 / 10 / 1000 = 0.00000 т/г ",null,0,0,null,null,0]
[0,"СМК-12 (на базе МАЗ-500)",0,1,2,0.38,0,"0.0 *  0 * 2.00 / 10 / 1000 = 0.00000 т/г ",null,0,0,null,null,0]
[0,"КАМАЗ 54112",0,1,2,0.45,0,"0.0 *  0 * 2.00 / 10 / 1000 = 0.00000 т/г ",null,0,0,null,null,0]
[0,"КАМАЗ 55111",0,1,2,0.42,0,"0.0 *  0 * 2.00 / 10 / 1000 = 0.00000 т/г ",null,0,0,null,null,0]
[0,"ГАЗ 2217",0,1,2,0.42,0,"0.0 *  0 * 2.00 / 10 / 1000 = 0.00000 т/г ",null,0,0,null,null,0]
[0,"КАМАЗ-43118 авто мастерская",0,1,2,0.42,0,"0.0 *  0 * 2.00 / 10 / 1000 = 0.00000 т/г ",null,0,0,null,null,0]
[0,"ПАЗ 3205",0,1,0.1,0.42,0,"0.0 *  0 * 0.10 / 10 / 1000 = 0.00000 т/г ",null,0,0,null,null,0]
[0,"МАЗ-152022",0,0.5,0.1,0.42,0,"0.0 *  0 * 0.10 / 10 / 1000 = 0.00000 т/г ",null,0,0,null,null,0]
[0,"ГАЗ-33081 Автобус спец.",0,1,2,0.42,0,"0.0 *  0 * 2.00 / 10 / 1000 = 0.00000 т/г ",null,0,0,null,null,0]
[0,"ПАЗ 3205",0,1,2,0.42,0,"0.0 *  0 * 2.00 / 10 / 1000 = 0.00000 т/г ",null,0,0,null,null,0]
[0,"ЛиАЗ",0,1,2,0.42,0,"0.0 *  0 * 2.00 / 10 / 1000 = 0.00000 т/г ",null,0,0,null,null,0]
[0,"ПАЗ 3205",0,1,2,0.42,0,"0.0 *  0 * 2.00 / 10 / 1000 = 0.00000 т/г ",null,0,0,null,null,0]
[0,"Икарус 263",0,1,2,0.42,0,"0.0 *  0 * 2.00 / 10 / 1000 = 0.00000 т/г ",null,0,0,null,null,0]
[0,"КАВЗ-4235-32",0,1,2,0.42,0,"0.0 *  0 * 2.00 / 10 / 1000 = 0.00000 т/г ",null,0,0,null,null,0]
[0,"ЛАЗ-695Н",0,1,2,0.42,0,"0.0 *  0 * 2.00 / 10 / 1000 = 0.00000 т/г ",null,0,0,null,null,0]
[0,"Тип спецтехники","количество спецтехники i-й марки, шт.",null,"Вес топлив. фильтра, кг",null,"среде годовое количество отработанных моточасов спецтехники i-ой марки, моточасов / год","годовое нормативное образования  фильтров, загрязненных нефтепродуктами, т/г"]
[0,"Погрузчик фронтальный\nТО-28 А\n",0,null,0.5,0,0,"0.0 * 0 * 0.50 / 100 / 1000 = 0.0000 т/г ",null,0,0,null,null,0]
[0,"КС-55729В на шасси МАЗ 6303А3-(347) кран автомобильный",0,null,0.5,0,0,"0.0 * 0 * 0.50 / 100 / 1000 = 0.0000 т/г ",null,0,0,null,null,0]
[0,"ЭО 2621",0,0.5,0.1,0,0,"0.0 * 0 * 0.10 / 100 / 1000 = 0.0000 т/г ",null,0,0,null,null,0]
[0,"ЗИЛ-431412 КО-713",0,0.5,0.1,0.42,0,"0.0 * 0 * 0.10 / 100 / 1000 = 0.0000 т/г ",null,0,0,null,null,0]
[0,"ЗИЛ-433362 КО-713",0,0.5,0.1,0,0,"0.0 * 0 * 0.10 / 100 / 1000 = 0.0000 т/г ",null,0,0,null,null,0]
[0,"КРАЗ-65101КС-4573",0,0.5,0.1,0.45,0,"0.0 * 0 * 0.10 / 100 / 1000 = 0.0000 т/г ",null,0,0,null,null,0]
[0,"ЕК-12-02 экскаватор",0,0.5,0.1,0.45,0,"0.0 * 0 * 0.10 / 100 / 1000 = 0.0000 т/г ",null,0,0,null,null,0]
[0,"ЛАЗ М 41015",0,0.5,0.1,0.45,0,"0.0 * 0 * 0.10 / 100 / 1000 = 0.0000 т/г ",null,0,0,null,null,0]
[0,"ДП - 1604",0,0.5,0.1,0.45,0,"0.0 * 0 * 0.10 / 100 / 1000 = 0.0000 т/г ",null,0,0,null,null,0]
[0,"К-701-01 3СТ",0,0.5,0.1,0.45,0,"0.0 * 0 * 0.10 / 100 / 1000 = 0.0000 т/г ",null,0,0,null,null,0]
[0,"КП-25 на базе Т-170",0,0.5,0.1,0.45,0,"0.0 * 0 * 0.10 / 100 / 1000 = 0.0000 т/г ",null,0,0,null,null,0]
[0,0,0,0.5,0.1,0.45,0,"0.0 * 0 * 0.10 / 100 / 1000 = 0.0000 т/г ",null,0,0,null,null,0]
[0,"ПМ-25",0,0.5,0.1,0.45,0,"0.0 * 0 * 0.10 / 100 / 1000 = 0.0000 т/г ",null,0,0,null,null,0]
[0,"YTO CPC 20 ",0,0.5,0.03,0,0,"0.0 * 0 * 0.03 / 100 / 1000 = 0.0000 т/г ",null,0,0,null,null,0]
[0,0,0,0.5,0.1,0.42,0,"0.0 * 0 * 0.10 / 100 / 1000 = 0.0000 т/г ",null,0,0,null,null,0]
[0,"Бульдозер ДЗ-30",0,0.5,0.1,1.5,0,"0.0 * 0 * 0.10 / 100 / 1000 = 0.0000 т/г ",null,0,0,null,null,0]
[0,"Экскаватор-погрузчик Komatsu WB93R-5",0,0.5,0.1,0.42,0,"0.0 * 0 * 0.10 / 100 / 1000 = 0.0000 т/г ",null,0,0,null,null,0]
[0,"МАЛОМЕРНЫЙ ФЛОТ"]
[0,"Моторная лодка  (2-х тактный двигатель \"Меркурий\", 15 л.с)",0,0.5,0.03,0,0,"0.0 * 0.03 / 100 / 1000 = 0.0000 т/г ",null,0,0,null,null,0]
[0,"ИТОГО ПО МАЛОМЕРНОМУ ФЛОТУ:",{"$nulls":5},0,null,0,0]
[{"v":0,"d":"0.00"}]
[{"v":0,"d":"0.00"},"Итого:",{"$nulls":5},0,null,0]
[0]
[0,"В связи с изнашиванием и потерей потребительских свойств ежегодно производится списание "]
[0,"В связи с изнашиванием и потерей потребительских свойств ежегодно производится списание промасленных"]
[0,"предприятия за прошедшее время (статистический метод)."]
[0,"производства строительно-монтажных работ определяется исходя из опыта работы на аналогичных объектах "]
[0,"и составляет - ",0,"т/период",{"$nulls":7},0]
[0,"материала при обслуживания технологического оборудования АЗС."]
[0]
[0,"М- общее количество образующейся промасленной ветоши от обслуживания автотранспорта, т\\год;"]
[0,null,"q=",50,"г/(чел*сутки)"]
[0,null,"М=","50 * 0 * 365 /1000000 = 0.0000 т/г",{"$nulls":7},0]
[0,"ГУ НИЦПУРО;М.;2003г."]
[{"v":0,"d":"0.00000"},"Овет=∑Мi∙Li∙Kзагр.∙103"]
[{"v":0,"d":"0.00000"},"Где:"]
[0,null,"Кзагр =",1.15]
[0,"Мi - удельная норма расхода обтирочных материалов на 1200 моточасов i- той модели спецтехники, кг;"]
[{"v":0,"d":"0.00000"},"АВТОТРАНСПОРТ"]
[0,"Легковые а/м",1.05,null,0,null,"1.05 * 0.00 * 1.15 / 1000 = 0.000 т/г ",null,null,0,{"$nulls":16},3,1,null,{"$error":"#VALUE!"}]
[{"v":0,"d":"0.00000"},"Тип и модель а\\т","удельная норма расхода обтирочных материалов на 1200 моточасов i- той модели спецтехники, кг",null,"годовое количество отработанных моточасов i -той  модели спецтехники, кратное 1200 моточас/год",null,"нормативное годовое количество обтирочного материала, загрязненного маслами (содержание масел 15% и более), т/г",{"$nulls":18},3,1,0,null,0]
[{"v":0,"d":"0.00000"},"ВСЕГО ПО ПЕРЕДВИЖНОЙ ТЕХНИКЕ:",{"$nulls":4},{"v":0,"d":"0.000"},{"$nulls":4},{"v":0,"d":"0.00000"}]
[{"v":0,"d":"0.00000"}]
[{"v":0,"d":"0.00000"},"Образование обтирочного материала, загрязненного маслами при эксплуатации и обслуживания парка "]
[{"v":0,"d":"0.00000"},{"$nulls":24},2,1,6]
[{"v":0,"d":"0.00000"},"n – количество полных (8-ми часовых) рабочих смен в году;",{"$nulls":24},6,1]
[0,"Обдирочно-шлифовальный станок, D=400 мм",null,80,null,0,0,"80.0 * 0 * 0 * 10^-6 = 0.000 т/г ",null,{"v":0,"d":"0.00000"}]
[0,"Фрезерный станок (механический участок)",null,150,null,0,0,"150.0 * 0 * 0 * 10^-6 = 0.000 т/г ",null,{"v":0,"d":"0.00000"}]
[0,"Фрезерный станок (заточное отделение)",null,150,null,0,0,"150.0 * 0 * 0 * 10^-6 = 0.000 т/г ",null,{"v":0,"d":"0.00000"}]
[0,"Токарный станок С13",null,70,null,0,0,"70.0 * 0 * 0 * 10^-6 = 0.000 т/г ",null,{"v":0,"d":"0.00000"}]
[0,"Токарный автомат (механический участок)",null,70,null,0,0,"70.0 * 0 * 0 * 10^-6 = 0.000 т/г ",null,{"v":0,"d":"0.00000"}]
[0,"Резьбо-шлифовальный станок, D=200 мм (участок оптического шлифования)",null,80,null,0,0,"80.0 * 0 * 0 * 10^-6 = 0.000 т/г ",null,{"v":0,"d":"0.00000"}]
[0,"Заточной станок, D=250 мм (заточное отделение)",null,35,null,0,0,"35.0 * 0 * 0 * 10^-6 = 0.000 т/г ",null,{"v":0,"d":"0.00000"}]
[0,"Круглошлифовальный станок, D=300 мм (участок профильного шлифования)",null,80,null,0,0,"80.0 * 0 * 0 * 10^-6 = 0.000 т/г ",null,{"v":0,"d":"0.00000"}]
[0,"Плоскошлифовальный станок, D=250 мм (механический участок)",null,80,null,0,0,"80.0 * 0 * 0 * 10^-6 = 0.000 т/г ",null,{"v":0,"d":"0.00000"}]
[0,"Комбинированные ножницы, пневмоножницы",null,50,null,0,0,"50.0 * 0 * 0 * 10^-6 = 0.000 т/г ",null,{"v":0,"d":"0.00000"}]
[0,"Станок для расточки Р-104",null,150,null,0,0,"150.0 * 0 * 0 * 10^-6 = 0.000 т/г ",null,{"v":0,"d":"0.00000"}]
[0,"Вертикально-сверлильный ПК-161",null,80,null,0,0,"80.0 * 0 * 0 * 10^-6 = 0.000 т/г ",null,{"v":0,"d":"0.00000"}]
[0,"Обтирочный материал, загрязненный маслами (содержание масел 15% и более) образуется при обслуживании механизмов плавсредств. Норма навигационного обеспечения флота ветошью – 0 кг на одну единицу флота. Норматвное годовое количество обтирочного материала, загрязненного маслами (содержание масел 15% и более) составляет: 0 * 0 = 0.0кг=0.00000 т/г",{"$nulls":9},0,null,0]
[{"v":0,"d":"0.00000"},"Образование обтирочного материала, загрязненного маслами при эксплуатации и обслуживания "]
[{"v":0,"d":"0.00000"}]
[{"v":0,"d":"0.00000"},"Мi =",6,"кг"]
[{"v":0,"d":"0.00000"},"Кз = (Тсм ∙  С)/ Тф"]
[{"v":0,"d":"0.00000"},"где:"]
[{"v":0,"d":"0.00000"}]
[{"v":0,"d":"0.00000"},"Резательный землесосный снаряд",0,1,{"v":0.125,"d":"0"},8,"6.0 * 0 * (8.0 * 0.1 / 1.0) * 1.2 * 0.001 = 0.000 т/г ",null,null,0]
[{"v":0,"d":"0.00000"},"Исследовательское судно",0,1,{"v":0.125,"d":"0"},8,"6.0 * 0 * (8.0 * 0.1 / 1.0) * 1.2 * 0.001 = 0.000 т/г ",null,null,0]
[{"v":0,"d":"0.00000"},"Плавгостиница на 50-80 кв.м",0,1,{"v":0.125,"d":"0"},8,"6.0 * 0 * (8.0 * 0.1 / 1.0) * 1.2 * 0.001 = 0.000 т/г ",null,null,0]
[{"v":0,"d":"0.00000"},"Multicats",0,1,{"v":0.125,"d":"0"},8,"6.0 * 0 * (8.0 * 0.1 / 1.0) * 1.2 * 0.001 = 0.000 т/г ",null,null,0]
[{"v":0,"d":"0.00000"},"КС \"Альбатрос\"",0,1,{"v":0.125,"d":"0"},8,"6.0 * 0 * (8.0 * 0.1 / 1.0) * 1.2 * 0.001 = 0.000 т/г ",null,null,0]
[{"v":0,"d":"0.00000"},"КПЛ №528",0,1,{"v":0.125,"d":"0"},8,"6.0 * 0 * (8.0 * 0.1 / 1.0) * 1.2 * 0.001 = 0.000 т/г ",null,null,0]
[{"v":0,"d":"0.00000"}]
[0,"Аппарат \"Керхер\"",0,null,4,null,"6.0 * 0 * (0.0 * 4.0 / 2000.0) * 1.2 * 0.001 = 0.000 т/г ",null,null,0]
[0,"Итого:",{"$nulls":4},0,{"$nulls":4},0]
[{"v":0,"d":"0.00000"},"2. \"Техническое обслуживание и ремонт компрессоров\" Н.Я. Ястребова, А.И. Конваков, Б.А. Спектор "]
[{"v":0,"d":"0.00000"},"– Издательство «Машиностроение», 1991 г."]
[0,"Насос",{"$nulls":3},2,null,0]
[0,"Печь плавильно-раздаточная",null,1,null,2,null,0]
[0,"Пневмогильотина",{"$nulls":5},0]
[0,"Итого:",{"$nulls":5},0,{"$nulls":3},0]
[0,"извести, асфальта\" (Утв. министром Минприроды 26.02.1998)"]
[0,"В =",0,"т/г"]
[0,"принимается в соответствии с табл. 14"]
[0,"в соответствии с табл. 15."]
[0,"При расчете образования отходов использованы следующие методические пособия:"]
[0]
[{"v":0,"d":"0.00000"}]
[{"v":0,"d":"0.00000"},"Образование обтирочного материала, загрязненного маслами при эксплуатации и обслуживания парка "]
[{"v":0,"d":"0.00000"},null,"Кзагр =",1.15]
[{"v":0,"d":"0.00000"},"Тип автотранспорта","удельная норма расхода обтирочных материалов на 10000 км  пробега   i- той модели транспорта, кг",null,"годовой пробег автотранспорта  i -той  модели, кратной  10 тыс. км",null,"нормативное годовое количество обтирочного материала, загрязненного нефтью и нефтепродуктами (содержание масел менее 15%), т/г"]
[{"v":0,"d":"0.00000"},"СПЕЦТЕХНИКА"]
[{"v":0,"d":"0.00000"},"Спецтехника",16,null,0,null,"16.00 * 0.00 * 1.15 / 1000 = 0.000 т/г ",null,null,0]
[{"v":0,"d":"0.00000"}]
[0,"Отходы от водоэксплуатации (шлам от мойки автотранспорта)",{"$nulls":11},0]
[0]
[0,"Годовое нормативное образование осевшего обводненного осадка (Qос.от, м3/г), задерживаемой в отстойнике  определяется по формуле (табл. 3.6.1. п.28 (1)):",{"$nulls":11},{"$error":"#REF!"}]
[0,"qw  -  расход сточной воды, м3/ год, определяемый по формуле (2):"]
[0,"легковые а/м","q =",null,"л",{"$nulls":4},200]
[0,"легковые а/м","n =",null,"шт. (из расчета 250 моек на 1 а/м)",{"$nulls":4},500]
[0,"легковые а/м","qw  =","0.0 * 0.0 / 1000 *  0.9 = 0.0 куб.м ",{"$nulls":5},0]
[0,"автобусы","qw  =","0.0 * 0.0 / 1000 *  0.9 = 0.0 куб.м ",{"$nulls":5},0]
[0,"Сex - содержание взвешенных веществ в осветленной воде, мг/л;"]
[0]
[0," ρос - плотность обводненного осадка, г/см3 ;"]
[0,"легковые а/м","Qос.от =","0.0 * (700.0 - 40.0) / (1.6 * (100 - 85.0) * 10000) = 0.0 куб.м ",{"$nulls":5},0]
[0,null,"Мос.от = Q ос.от * ρ ос"]
[0,"Навоз от свиней перепревший",{"$nulls":11},0]
[0,"Масса выращиваемых животных  -",null,2.4,"кг"]
[0,"Нагар жировой "]
[0,"Диаметр перекладины:",null,4.2,"см"]
[0,"0.659 * 0.001 = 0.0003 куб.м ",{"$nulls":8},0.00033]
[0,"Масса нагара , образующегося ежегодно на семи перекладинах составляет:"]
[0,"Отсюда количество песка, загрязненного нефтепродуктами:",{"$nulls":11},0]
[0,"Песок, загрязненный маслами (содержание масел 15% и более)",{"$nulls":11},0]
[0]
[0,"В процессе технического обслуживания автотранспорта для устранения возможных проливов н/продуктов в качестве сорбента используется песок, образующий при использовании такой вид отходов как песок, загрязненный маслами."]
[0,"Песок, загрязненный мазутом (содержание мазута 15% и более)",{"$nulls":11},0]
[0,"Отсюда количество песка, загрязненного мазутом:",{"$nulls":11},0]
[0,"Опилки древесные, загрязненные минеральными маслами (содержание масел 15% и более)",{"$nulls":11},0]
[0,"Площадь участков возможного разлива минеральных масел – 0 кв.м ",{"$nulls":11},0]
[0,"При расчете образования отходов использованы следующие методические пособия:"]
[0]
[0]
[0,"в помещении и образует отходы (2)"]
[0,"Полуавтомат универсальный",null,0.0022,null,0,{"v":0,"d":"0.00000"},{"v":0,"d":"0.00000"},{"v":0,"d":"0.00000"},0,0,0]
[0,"Фрезерный станок (механический участок)",null,0.02,0.013,0,{"v":0,"d":"0.00000"},{"v":0,"d":"0.00000"},0,0,0,0]
[0,"Токарный станок С4500",null,0.008,0.006,0,{"v":0,"d":"0.00000"},{"v":0,"d":"0.00000"},{"v":0,"d":"0.00000"},0,0,0]
[0,"Токарный станок С13",null,0.008,0.006,0,{"v":0,"d":"0.00000"},{"v":0,"d":"0.00000"},{"v":0,"d":"0.00000"},0,0,0]
[0,"Координатно-шлифовальный станок, D=300 мм (участок профильного шлифования)",null,0.0139,0.008,0,{"v":0,"d":"0.00000"},{"v":0,"d":"0.00000"},{"v":0,"d":"0.000"},0,0,0]
[0,"Поперечно-строгальный станок",null,0.96,0.62,0,{"v":0,"d":"0.00000"},{"v":0,"d":"0.00000"},{"v":0,"d":"0.00000"},0,0,0]
[0,"Заточной станок, D=250 мм (заточное отделение)",null,0.024,0.016,0,{"v":0,"d":"0.00000"},{"v":0,"d":"0.00000"},0,0,0,0]
[0,"Заточной станок, D=400 мм ",null,0.029,0.019,0,{"v":0,"d":"0.00000"},{"v":0,"d":"0.00000"},0,0,0,0]
[0,"Заточной станок Р-187",null,0.024,0.016,0,{"v":0,"d":"0.00000"},{"v":0,"d":"0.00000"},0,0,0,0]
[0,"Станок ножовочный",null,0.016,0.011,0,{"v":0,"d":"0.00000"},{"v":0,"d":"0.00000"},{"v":0,"d":"0.00000"},0,0,0]
[0,"Профильношлифовальный станок, D=300 мм (участок профильного шлифования)",null,0.02,0.013,0,0,0,0,0,0,0]
[0,"Компрессор  ",null,1.203,null,0,{"v":0,"d":"0.00000"},{"v":0,"d":"0.00000"},{"v":0,"d":"0.00000"},0,0,0]
[0,"Вертикально-сверлильный КС-801",null,6.203,null,0,{"v":0,"d":"0.00000"},{"v":0,"d":"0.00000"},{"v":0,"d":"0.00000"},0,0,0]
[{"v":0,"d":"0.0000000"},"Станки, оборудованные ПГУ:"]
[{"v":0,"d":"0.0000000"},"Станок подключен к аспирационной системе, предназначенной для удаления и улавливания "]
[{"v":0,"d":"0.0000000"},"абразивно-металлической пыли от заточного станка в пылеуловителе 5-го класса эффективности "]
[{"v":0,"d":"0.0000000"}]
[{"v":0,"d":"0.0000000"}]
[{"v":0,"d":"0.0000000"},"Где: V - производительность по газу,  м3/час;"]
[{"v":0,"d":"0.0000000"}]
[{"v":0,"d":"0.0000000"},"Пыль абразивно-металлическая","Мвыд=","450.00 * 8.4000 * 0 * 0.000000001= 0.0000000 т/г "]
[{"v":0,"d":"0.0000000"},{"$nulls":9},"G","М",null,null,2936]
[{"v":0,"d":"0.0000000"},"Круглошлифовальный станок, D=300 мм (участок профильного шлифования)",null,0,null,0]
[{"v":0,"d":"0.0000000"},"Координатно-шлифовальный станок, D=300 мм (участок профильного шлифования)",null,0,null,0]
[{"v":0,"d":"0.0000000"},"абразивно-металлической пыли от заточных и шлифовальных станков в пылеосадительной камере"]
[{"v":0,"d":"0.0000000"},"Концентр. загрязняющих веществ в газе на входе:",{"$nulls":3},41.19,"мг/м3"]
[{"v":0,"d":"0.0000000"}]
[{"v":0,"d":"0.0000000"},"Где: V - производительность по газу,  м3/час;"]
[{"v":0,"d":"0.0000000"}]
[{"v":0,"d":"0.0000000"}]
[{"v":0,"d":"0.0000000"},"Пыль абразивно-металлическая",{"v":0,"d":"0.0000000"},null,{"v":0,"d":"0.0000000"},null,{"v":0,"d":"0.0000000"},{"$nulls":3},{"$error":"#REF!"},{"$error":"#DIV/0!"}]
[{"v":0,"d":"0.0000000"}]
[{"v":0,"d":"0.0000000"},"Резьбо-шлифовальный станок, D=200 мм (участок оптического шлифования)",null,0,null,0]
[{"v":0,"d":"0.0000000"},"Станки подключены к аспирационной системе, предназначенной для удаления и улавливания "]
[{"v":0,"d":"0.0000000"},"Производительность по газу на выходе:",null,null,2963,"м3/ч",{"$nulls":4},{"v":0.823,"d":"0.8230"}]
[{"v":0,"d":"0.0000000"}]
[{"v":0,"d":"0.0000000"},"M = V * T * C * 10^(-9)"]
[{"v":0,"d":"0.0000000"},"Расчет валового выделения пыли от работы оборудования (на входе в очистную установку):"]
[{"v":0,"d":"0.0000000"},"Пыль абразивно-металлическая","Мвыд=","2963.00 * 13.1400 * 0 * 0.000000001= 0.0000000 т/г "]
[{"v":0,"d":"0.0000000"}]
[{"v":0,"d":"0.0000000"},"Тара пластиковая, загрязненная лакокрасочными материалами",{"$nulls":11},0]
[{"v":0,"d":"0.0000000"},"материалов\". ЦОЭК;С-Пб; 1999г."]
[{"v":0,"d":"0.0000000"},"Qi – годовой расход сырья i-го вида, кг;"]
[{"v":0,"d":"0.0000000"},"Mi – вес сырья i-го вида в упаковке, кг;"]
[{"v":0,"d":"0.0000000"}]
[{"v":0,"d":"0.0000000"},"При расчете образования отходов использованы следующее методическое пособие:"]
[{"v":0,"d":"0.0000000"},"Mi – вес сырья i-го вида в упаковке, кг;"]
[{"v":0,"d":"0.0000000"},"mi – вес пустой упаковки из-под сырья i-го вида, кг."]
[{"v":0,"d":"0.0000000"},"Итого:",{"$nulls":5},0,null,0,null,0]
[{"v":0,"d":"0.0000000"},"материалов\". ЦОЭК;С-Пб; 1999г."]
[{"v":0,"d":"0.0000000"},"Qi – годовой расход сырья i-го вида, кг;"]
[{"v":0,"d":"0.0000000"},"Материал","годовой расход сырья i-го вида, кг","вес сырья i-го вида в упаковке, кг","вес пустой упаковки из-под сырья i-го вида, кг","Количество пустых упаковок, образующихся ежегодно, шт",null,"Годовое нормативное количество тарных отходов, т"]
[{"v":0,"d":"0.0000000"}]
[{"v":0,"d":"0.0000000"},"материалов\". ЦОЭК;С-Пб; 1999г."]
[{"v":0,"d":"0.0000000"},"Mi – вес сырья i-го вида в упаковке, кг;"]
[{"v":0,"d":"0.0000000"},"mi – вес пустой упаковки из-под сырья i-го вида, кг."]
[{"v":0,"d":"0.0000000"},"Минеральные масла",0,5,1,"0.0 / 5.0 = 0 шт.",null,"0 * 1.000 / 1000 = 0.000 т",null,0,null,0]
[{"v":0,"d":"0.0000000"},"Бумага загрязненная лакокрасочными средствами образуется в результате проведения окрасочных работ."]
[{"v":0,"d":"0.0000000"}]
[{"v":0,"d":"0.0000000"},"Согласно фактических данных предприятия (статистический метод) ежегодное образование полиэтиле-"]
[{"v":0,"d":"0.0000000"},"Лом свинца образуется при осуществлении ремонта автотранспорта. Согласно фактических данных "]
[null,"При расчете образования отходов использованы следующее методическое пособие:"]
[null,"Расчет  годового нормативного количества тарных отходов (Р, т/г) производится по формуле:"]
[null,"где: mк - расход краски, используемой для покрытия, т/год;"]
[null,"Гидроэлектростатический (гэ)",null,0.01]
[null,"В -влажность шлама, извлекаемого из ванны гидрофильтра;",{"$nulls":3},"В = ",0.65]
[{"v":0,"d":"0.0000000"},"\"Методика расчета образования отходов. Отходы, образующиеся при использовании лакокрасочных "]
[{"v":0,"d":"0.0000000"},"М = Мф.м + (mк × δа × (1 - fа) × kф/(1 - B)"]
[{"v":0,"d":"0.0000000"},"где: mк - расход краски, используемой для покрытия, т/год;",{"$nulls":4},"mк = ",0]
[{"v":0,"d":"0.0000000"},"В -влажность шлама, извлекаемого из ванны гидрофильтра;",{"$nulls":3},"В = ",0.65]
[{"v":0,"d":"0.0000000"},"Годовое нормативное образование фильтров с лакокрасочными материалами:"]
[0,"Ежегодный расход смазочных материалов для обслуживания автотранспорта составляет 0.00 кг",{"$nulls":7},0]
[0,{"$nulls":12},10]
[0]
[0]
[0,"Клей для поролона",0,25,0.3,"0.0 / 25.0 = 0 шт.",null,"0 * 0.300 / 1000 = 0.000 т",null,0,null,0]
[0,"мел",0,32,0.1,"0 / 32 = 0 шт.",null,"0 * 0.100 / 1000 = 0.000 т",null,0,null,0]
[0,"средства для полировки и химической чистки",0,1,0.05,"0 / 1 = 0 шт.",null,"0 * 0.050 / 1000 = 0.000 т",null,0,null,0]
[0,"образуются пластмассовые тарные отходы."]
[0,"период работы (статистический метод) и составляет -",{"$nulls":4},"кг/год"]
[0,"0*0.40=0.00кг банок из-под краски.",{"$nulls":11},0]
[0,"Мшл.с. = С шл.с. *Σ Рiэ"]
[0,"Рiэ - масса израсходованных сварочных электродов i - той марки, т/год;"]
[0,"Рiэ =",0,"т"]
[0,{"$nulls":12},50]
[0,"Где: "]
[0,"mi – вес пустой упаковки из-под сырья i-го вида, кг."]
[0,"автошампунь",0,20,0.8,"0.0 / 20.0 = 0 шт.",null,"0 * 0.800 / 1000 = 0.000 т",null,0,null,0]
[0,"масло дизельное",0,200,0,"0.0 / 200.0 = 0 шт.",null,"0 * 0.000 / 1000 = 0.000 т",null,0,null,0]
[0,"агар-агар",0,0.5,0.015,"0.0 / 0.5 = 0 шт.",null,"0 * 0.015 / 1000 = 0.000 т",null,0,null,0]
[0,"маргарин",0,20,0.2,"0.0 / 20.0 = 0 шт.",null,"0 * 0.200 / 1000 = 0.000 т",null,0,null,0]
[0,"сахар, соль",0,50,0.05,"0.0 / 50.0 = 0 шт.",null,"0 * 0.050 / 1000 = 0.000 т",null,0,null,0]
[0,"поваренная соль",0,50,0.4,"0.0 / 50.0 = 0 шт.",null,"0 * 0.400 / 1000 = 0.000 т",null,0,null,0]
[0,"биопрепарат",0,20,0.3,"0.0 / 20.0 = 0 шт.",null,"0 * 0.300 / 1000 = 0.000 т",null,0,null,0]
[0,"лакокрасочные материалы",0,10,0,"0.0 / 10.0 = 0 шт.",null,"0 * 0.000 / 1000 = 0.000 т",null,0,null,0]
[0,"лакокрасочные материалы",0,50,0,"0.0 / 50.0 = 0 шт.",null,"0 * 0.000 / 1000 = 0.000 т",null,0,null,0]
[0]
[0,"Годовое образование данных отходов определяется из фактического образование за прошедший "]
[0,"Отработанный буровой раствор ",{"$nulls":11},0]
[0,{"$nulls":12},15]
[0,"АНИИИгаз, 2002."]
[0,null,1.58,0,3,0,0,10,0]
[0,null,null,"%","т"]
[0,"Общее нормативное годовое образование отработанного бурового раствора: ",{"$nulls":5},0,"т"]
[0,"1. образование всплывающей нефтесодержащей пленки в процессе очистки сточных вод"]
[0,"На территории АЗС предусмотрены сооружения локальной очистки стоков (производственных и дождевых). Система очистки представлена следующими сооружениями:водоприемным лотком, дождеприемным колодцем, резервуаром-сборником стоков.",{"$nulls":11},0]
[0,"С - концентрация загрязняющих веществ в сточных водах, мг/л,"]
[0,"Q - общее количество ливневых стоков, л, определяется по формуле:"]
[0,"k - коэффициент стока с асфальто-бетонной поверхности."]
[0,null,"F=",0,"кв.м"]
[0,"Qл = F * k * n * 1000 , "]
[0,"n - среднегодовое количество осадков для данной местности, м/год,"]
[0,null,"n=",0.249,"м/год"]
[0,null,"Q = ",0,"л/год"]
[0,"ГУ НИЦПУРО;М.;2003г."]
[0,"2. Методические рекомендации по расчету нормативов образования отходов для автотранспортных "]
[0]
[0,"qw=q*n* (10)^(-3)*0.9"]
[0,"автобусы","q =",350,"л "]
[0,"автобусы","n =",0,"шт. (из расчета 90 моек на 1 а/м)"]
[0,"Потери воды при мойке машин составляют 10 % "]
[0]
[0,"легковые а/м","Сев =",75,"мг/л"]
[0,"легковые а/м","Сex =",15,"мг/л"]
[0,null," ρос =",0.9,"г/см3"]
[0,"грузовые а/м ","Qнеф =","0.0 * (900.0 - 20.0) / (0.9 * (100 - 80.0) * 10000) = 0.0 куб.м ",{"$nulls":5},0]
[0,null,"Мос.от = Q ос.от * ρ ос"]
[0,null,"Мнеф =","0.0 * 0.9 = 0.000 т/г ",{"$nulls":5},0]
[0,"1. образование шлама от зачистки резервуаров хранения топлива "]
[0,{"$nulls":12},0.01]
[0]
[0,"Бензин",0,null,0.04,null,"0 * 0.040 / 1000 = 0.0000 т",null,null,0]
[0,"Образование шлама от зачистки моечной ванны"]
[0,"Ежегодное образование шлама от очистки моечной ванны раствора составит:",{"$nulls":11},0]
[0,"Согласно фактических данных предприятия, исходя из опыта эксплуатации технологического оборудования КОС-2 за предыдущие годы (статистический метод), среднегодовое количество н/шлама , "]
[0,"образующегося в процессе зачистки технологических емкостей узла предочистки и дождевых резервуаров составляет: 0.00 т "]
[0]
[0]
[0]
[0,"из очистной установки, мг/л,"]
[0]
[0,"автотранспорта, час"]
[0]
[0,"Мойка снабжена оборотной системой возврата воды. В конструкции мойки предусмотрен испаритель, "]
[0]
[0,"итого:",{"$nulls":3},0]
[0,"Стф- фактический средний пробег данной группы а/м, км;"]
[0,"n- нормативное количество образования нефтезагрязненного осадка влажностью 95-98 % без "]
[0,"Грузовой",{"$nulls":3},0,null,0]
[0]
[0]
[{"v":0,"d":"0.0000"},"При расчете выбросов загрязняющих веществ в атмосферу использованы следующие "]
[{"v":0,"d":"0.0000"}]
[{"v":0,"d":"0.0000"},"Потери при изготовлении перекрытия - ",null,null,3,"% (табл. 1 (1))"]
[0,"При расчете образования отходов использованы следующие методические пособия:"]
[0,"Годовое нормативное образование древесных отходов из натуральной чистой древесины несортированных "]
[0,"Где: Q - фактический расход древесины,м3/год;"]
[0,"Q=",0,"м3"]
[0,"Q=",0,"м3"]
[0,"      =",0.59,"т/м3"]
[0]
[0,"составляющим конструкции ) приведен в таблице:"]
[0,"Наименование ",null,"Кол-во,шт",null,"Объем, м3",null,"Всего, м3"]
[0]
[0]
[0,"леса согласно фактических данных предприятия составляет:",{"$nulls":3},0,"т"]
[0,"0.0 т"]
[0]
[0,"Годовое нормативное образование опилок натуральной чистой древесины (М, т/г) определяется по формуле: "]
[0,"ρ  - плотность кусковой древесины, т/м3"]
[0,"ρ  =",0.59,"т/м3"]
[0,"Q=",0,"м3"]
[0,"М=","0.00 * 0.59 * 0.01 * 0.0 = 0.000 т/г",{"$nulls":10},0]
[0]
[0,"\"Методика расчета образования отходов. Отходы дервообработки\". ЦОЭК;С-Пб; 1999г."]
[0]
[0]
[0,"Q=",0,"м3"]
[0,"Q=",0,"м3"]
[0,"М=","0.00 * 0.00 * 0.01 * 22.0 = 0.000 т/г",{"$nulls":10},0]
[0,"C ст=",0,"%"]
[0]
[0.07,{"$nulls":12},0.3]
[0.07,"\"Сборник удельных показателей образования отходов производства и потребления\"; М, 1999г."]
[0.07,"ННОо=",0.07,"т/чел","(табл. 3.2., верхний предел применительно к учреждениям, предприятиям)"]
[0.3,"n - общее число находящихся на данных объектах людей, чел.   ",{"$nulls":11},0]
[0,"сотрудники комитета",null,0,null,"0.30 * 0 * 12 / 12 = 0.000 куб.м/год ",null,"0.07 * 0 * 12 / 12 = 0.000 т/год ",null,0,null,0]
[0,"Сотрудники школы",null,0,null,"0.30 * 0 * 12 / 12 = 0.000 куб.м/год ",null,"0.07 * 0 * 12 / 12 = 0.000 т/год ",null,0,null,0]
[0,"сотрудники магазина",null,0,null,"0.30 * 0 * 12 / 12 = 0.000 куб.м/год ",null,"0.07 * 0 * 12 / 12 = 0.000 т/год ",null,0,null,0]
[0,"Пусковая котельная",null,0,null,"0.30 * 0 * 12 / 12 = 0.000 куб.м/год ",null,"0.07 * 0 * 12 / 12 = 0.000 т/год ",null,0,null,0]
[0,"Участок ЭОиТС",null,0,null,"0.30 * 0 * 12 / 12 = 0.000 куб.м/год ",null,"0.07 * 0 * 12 / 12 = 0.000 т/год ",null,0,null,0]
[0,"работники автосервиса",null,0,null,"0.30 * 0 * 12 / 12 = 0.000 куб.м/год ",null,"0.07 * 0 * 12 / 12 = 0.000 куб.м/год ",null,0,null,0]
[0,"1.Сезонные работы"]
[0,"n ул.Адм.Нахимова=",null,"чел"]
[0,"n ул.Ак.Королева=",null,"чел"]
[0,"n швейный цех =",null,"чел"]
[0]
[null,"Итого мусора от бытовых помещений, организаций  несортированный (исключая крупногабаритный):",{"$nulls":4},0,"т"]
[0,"nсклад =",null,"чел"]
[0,"nконд.цех=",null,"чел"]
[0,"nул.Н.Островского=",null,"чел"]
[0,"n автобаза=",null,"чел"]
[0,{"$error":"#REF!"}]
[0]
[0]
[0,"Плотность мин.ваты  -",null,0.141,"т/м3"]
[0,"0.000 * 0.141 * 1.8 / 100  = 0.000 т",{"$nulls":7},0]
[0]
[0,"Q - расход промывных вод, м3/год"]
[0,"Q =",0,"м3/год"]
[0,"Свзввых =",12,"мг/л"]
[0,"Согласно проектным данным ежегодно в процессе биологической очистки производственных и бытовых стоков в окситенках образуется: 0.00 т ила очистных сооружений ",{"$nulls":7},0]
[0,"Отходы (осадки) при механической и биологической очистке сточных вод (песок из песколовок)",{"$nulls":11},0]
[0]
[0]
[0,"ИП-4",null,0,1,0,1,1.7,0]
[0]
[0,"предприятий.\", НИИ Атмосфера, СПб, 2003 г."]
[0,"ni - количество фильтров, установленных на автомашине i-ой марки, шт.;"]
[0,"mi - вес одного фильтра на автомашине i-ой марки, кг;"]
[{"v":0,"d":"0.00"},"АВТОТРАНСПОРТ"]
[0,"TOYOTA LAND CRUISER ",0,null,0.5,null,0,"0.0 / 20 * 0 * 0.50 / 1000 = 0.0000 т/г ",null,0,0,null,null,0]
[0,"ГАЗ - 22171 Соболь",0,null,0.13,null,0,"0.0 / 20 * 0 * 0.13 / 1000 = 0.0000 т/г ",null,0,0,null,null,0]
[0,"ГАЗ 2705 фургон",0,null,0.13,0.23,0,"0.0 / 20 * 0 * 0.13 / 1000 = 0.0000 т/г ",null,0,0,null,null,0]
[0,"Форд",0,null,0.13,0.4,0,"0.0 / 20 * 0 * 0.13 / 1000 = 0.0000 т/г ",null,0,0,null,null,0]
[0,"Шевролет лачетти",0,null,0.13,0.4,0,"0.0 / 20 * 0 * 0.13 / 1000 = 0.0000 т/г ",null,0,0,null,null,0]
[0,"ГАЗ 31029",0,null,1.13,0.23,0,"0.0 / 20 * 0 * 1.13 / 1000 = 0.0000 т/г ",null,0,0,null,null,0]
[0,"ГАЗ 2410",0,null,0.13,0.23,0,"0.0 / 20 * 0 * 0.13 / 1000 = 0.0000 т/г ",null,0,0,null,null,0]
[0,"УАЗ 31514",0,null,0.13,0.45,0,"0.0 / 20 * 0 * 0.13 / 1000 = 0.0000 т/г ",null,0,0,null,null,0]
[0,"ВАЗ 21102",0,null,0.13,0.4,0,"0.0 / 20 * 0 * 0.13 / 1000 = 0.0000 т/г ",null,0,0,null,null,0]
[0,"Уаз 39099",0,null,0.13,0.4,0,"0.0 / 20 * 0 * 0.13 / 1000 = 0.0000 т/г ",null,0,0,null,null,0]
[0,"ГАЗ 3302",0,null,0.13,0.23,0,"0.0 / 20 * 0 * 0.13 / 1000 = 0.0000 т/г ",null,0,0,null,null,0]
[0,"Мотоцикл",0,null,0.13,0.45,0,"0.0 / 20 * 0 * 0.13 / 1000 = 0.0000 т/г ",null,0,0,null,null,0]
[0,"Рено Меган",0,null,0.13,0.4,0,"0.0 / 20 * 0 * 0.13 / 1000 = 0.0000 т/г ",null,0,0,null,null,0]
[0,"УАЗ 3909У",0,null,0.13,0.23,0,"0.0 / 20 * 0 * 0.13 / 1000 = 0.0000 т/г ",null,0,0,null,null,0]
[0,"УАЗ 3009Р",0,null,0.13,0.45,0,"0.0 / 20 * 0 * 0.13 / 1000 = 0.0000 т/г ",null,0,0,null,null,0]
[0,"NISSAN PATHFINDER",0,null,0.13,0.45,0,"0.0 / 20 * 0 * 0.13 / 1000 = 0.0000 т/г ",null,0,0,null,null,0]
[0,"ЗИЛ-130 (самосвал)",0,null,0.5,null,0,"0.0 / 20 * 0 * 0.50 / 1000 = 0.0000 т/г ",null,0,0,null,null,0]
[0,"Автокран КС-5576",0,null,0.5,null,0,"0.0 / 20 * 0 * 0.50 / 1000 = 0.0000 т/г ",null,0,0,null,null,0]
[0,"Автокран КС-55713-3",0,null,0.5,null,0,"0.0 / 20 * 0 * 0.50 / 1000 = 0.0000 т/г ",null,0,0,null,null,0]
[0,"Автокран МКТ-25.1 на базе шасси КАМАЗ 55111",0,null,0.5,null,0,"0.0 / 20 * 0 * 0.50 / 1000 = 0.0000 т/г ",null,0,0,null,null,0]
[0,"Газ 33023",0,null,0.13,null,0,"0.0 / 20 * 0 * 0.13 / 1000 = 0.0000 т/г ",null,0,0,null,null,0]
[0,"ЗИЛ ММЗ-554",0,null,0.5,null,0,"0.0 / 20 * 0 * 0.50 / 1000 = 0.0000 т/г ",null,0,0,null,null,0]
[0,"КАМАЗ-53212",0,null,0.5,null,0,"0.0 / 20 * 0 * 0.50 / 1000 = 0.0000 т/г ",null,0,0,null,null,0]
[0,"МАЗ-53371",0,null,0.5,null,0,"0.0 / 20 * 0 * 0.50 / 1000 = 0.0000 т/г ",null,0,0,null,null,0]
[0,"Автокран КС 6478 на базе КАМАЗ-6521",0,null,0.5,null,0,"0.0 / 20 * 0 * 0.50 / 1000 = 0.0000 т/г ",null,0,0,null,null,0]
[0,"ГАЗ33081 Автобус спец.",0,null,0.5,null,0,"0.0 / 20 * 0 * 0.50 / 1000 = 0.0000 т/г ",null,0,0,null,null,0]
[0,"КАМАЗ-63118-15 АЦ-32К",0,null,0.5,null,0,"0.0 / 20 * 0 * 0.50 / 1000 = 0.0000 т/г ",null,0,0,null,null,0]
[0,"Газ 33104",0,null,0.13,0.23,0,"0.0 / 20 * 0 * 0.13 / 1000 = 0.0000 т/г ",null,0,0,null,null,0]
[0,"Зил ВС-22П",0,null,0.5,0.42,0,"0.0 / 20 * 0 * 0.50 / 1000 = 0.0000 т/г ",null,0,0,null,null,0]
[0,"Газ 3302",0,null,0.13,0.38,0,"0.0 / 20 * 0 * 0.13 / 1000 = 0.0000 т/г ",null,0,0,null,null,0]
[0,"АТЗ 473898 на базе ГАЗ-3309",0,null,0.13,0.38,0,"0.0 / 20 * 0 * 0.13 / 1000 = 0.0000 т/г ",null,0,0,null,null,0]
[0,"ЗИЛ ММЗ 4502",0,null,0.5,0.42,0,"0.0 / 20 * 0 * 0.50 / 1000 = 0.0000 т/г ",null,0,0,null,null,0]
[0,"ГАЗ-САЗ-3304",0,null,0.5,0.42,0,"0.0 / 20 * 0 * 0.50 / 1000 = 0.0000 т/г ",null,0,0,null,null,0]
[0,"УРАЛ 43201111",0,null,0.5,0.42,0,"0.0 / 20 * 0 * 0.50 / 1000 = 0.0000 т/г ",null,0,0,null,null,0]
[0,"УРАЛ 4320 (водовоз)",0,null,0.5,{"$error":"#REF!"},0,"0.0 / 20 * 0 * 0.50 / 1000 = 0.0000 т/г ",null,0,0,null,null,0]
[0,"УРАЛ 3255-0010 (водовоз)",0,null,0.5,{"$error":"#REF!"},0,"0.0 / 20 * 0 * 0.50 / 1000 = 0.0000 т/г ",null,0,0,null,null,0]
[0,"УРАЛ 47371",0,null,0.5,{"$error":"#REF!"},0,"0.0 / 20 * 0 * 0.50 / 1000 = 0.0000 т/г ",null,0,0,null,null,0]
[0,"ЗИЛ 433362",0,null,0.5,0.42,0,"0.0 / 20 * 0 * 0.50 / 1000 = 0.0000 т/г ",null,0,0,null,null,0]
[0,"ГАЗ 66",0,null,0.5,0.42,0,"0.0 / 20 * 0 * 0.50 / 1000 = 0.0000 т/г ",null,0,0,null,null,0]
[0,"КрАЗ - 65101 (тягач седел.)",0,null,0.5,0.42,0,"0.0 / 20 * 0 * 0.50 / 1000 = 0.0000 т/г ",null,0,0,null,null,0]
[0,"КрАЗ - 6510 (бензовоз)",0,null,0.5,0.42,0,"0.0 / 20 * 0 * 0.50 / 1000 = 0.0000 т/г ",null,0,0,null,null,0]
[0,"КАМАЗ-4310 (вахтовый)",0,null,0.5,0.45,0,"0.0 / 20 * 0 * 0.50 / 1000 = 0.0000 т/г ",null,0,0,null,null,0]
[0,"КАМАЗ-43523 КО-806 полив.",0,null,0.5,0.45,0,"0.0 / 20 * 0 * 0.50 / 1000 = 0.0000 т/г ",null,0,0,null,null,0]
[0,"ГАЗ-27057 лаборатория",0,null,0.5,0.42,0,"0.0 / 20 * 0 * 0.50 / 1000 = 0.0000 т/г ",null,0,0,null,null,0]
[0,"ТАТРА-815 ППУ",0,null,1,0.42,0,"0.0 / 20 * 0 * 1.00 / 1000 = 0.0000 т/г ",null,0,0,null,null,0]
[0,"ЭО-2621",0,null,1,0.42,0,"0.0 / 20 * 0 * 1.00 / 1000 = 0.0000 т/г ",null,0,0,null,null,0]
[0,"ЗИЛ-ММЗ 4502",0,null,1,0.42,0,"0.0 / 20 * 0 * 1.00 / 1000 = 0.0000 т/г ",null,0,0,null,null,0]
[0,"ЗИЛ 45085",0,null,1,0.42,0,"0.0 / 20 * 0 * 1.00 / 1000 = 0.0000 т/г ",null,0,0,null,null,0]
[0,"ЗИЛ ММЗ 4502 28-93",0,null,1,0.42,0,"0.0 / 20 * 0 * 1.00 / 1000 = 0.0000 т/г ",null,0,0,null,null,0]
[0,"КАМАЗ-43118 авто мастерская",0,null,1,0.42,0,"0.0 / 20 * 0 * 1.00 / 1000 = 0.0000 т/г ",null,0,0,null,null,0]
[0,"ПАЗ-3205",0,null,0.5,null,0,"0.0 / 20 * 0 * 0.50 / 1000 = 0.0000 т/г ",null,0,0,null,null,0]
[0,"МАЗ-152022",0,null,0.5,0.42,0,"0.0 / 20 * 0 * 0.50 / 1000 = 0.0000 т/г ",null,0,0,null,null,0]
[0,"ГАЗ-33081 Автобус спец.",0,null,1,0.42,0,"0.0 / 20 * 0 * 1.00 / 1000 = 0.0000 т/г ",null,0,0,null,null,0]
[0,"Икарус 263",0,null,1,0.42,0,"0.0 / 20 * 0 * 1.00 / 1000 = 0.0000 т/г ",null,0,0,null,null,0]
[0,"ПАЗ - 672",0,null,1,0.42,0,"0.0 / 20 * 0 * 1.00 / 1000 = 0.0000 т/г ",null,0,0,null,null,0]
[0,"Икарус 280",0,null,1,0.42,0,"0.0 / 20 * 0 * 1.00 / 1000 = 0.0000 т/г ",null,0,0,null,null,0]
[0,"Икарус 263",0,null,1,0.42,0,"0.0 / 20 * 0 * 1.00 / 1000 = 0.0000 т/г ",null,0,0,null,null,0]
[0,"КАВЗ-4235-32",0,null,1,0.42,0,"0.0 / 20 * 0 * 1.00 / 1000 = 0.0000 т/г ",null,0,0,null,null,0]
[0,"САРЗ",0,null,1,0.42,0,"0.0 / 20 * 0 * 1.00 / 1000 = 0.0000 т/г ",null,0,0,null,null,0]
[0,"Тип спецтехники","количество спецтехники i-й марки, шт.",null,"Вес воздушн. фильтра, кг",null,"среде годовое количество отработанных моточасов спецтехники i-ой марки, моточасов / год","годовое нормативное образования  фильтров, загрязненных нефтепродуктами, т/г"]
[0,"Погрузчик фронтальный\nТО-28 А\n",0,null,0.5,null,0,"0.0 / 200 * 0 * 0.50 / 1000 = 0.0000 т/г ",null,0,0,null,null,0]
[0,"КС 3577-4 на базе МАЗ-5337 автокран специализированный",0,null,0.5,null,0,"0.0 / 200 * 0 * 0.50 / 1000 = 0.0000 т/г ",null,0,0,null,null,0]
[0,"Гусенечный трактор ДТ 75",0,null,0.5,null,0,"0.0 / 200 * 0 * 0.50 / 1000 = 0.0000 т/г ",null,0,0,null,null,0]
[0,"ГАЗ-52",0,null,0.5,0.42,0,"0.0 / 200 * 0 * 0.50 / 1000 = 0.0000 т/г ",null,0,0,null,null,0]
[0,"ЗИЛ-433362 КО-713",0,null,0.5,0.45,0,"0.0 / 200 * 0 * 0.50 / 1000 = 0.0000 т/г ",null,0,0,null,null,0]
[0,"ТАТРА-815 УДС-114",0,null,0.5,0.42,0,"0.0 / 200 * 0 * 0.50 / 1000 = 0.0000 т/г ",null,0,0,null,null,0]
[0,"Мерседес-Бенц",0,null,0.13,0.42,0,"0.0 / 200 * 0 * 0.13 / 1000 = 0.0000 т/г ",null,0,0,null,null,0]
[0,"ДЗ 110 Т-170",0,null,0.5,0.45,0,"0.0 / 200 * 0 * 0.50 / 1000 = 0.0000 т/г ",null,0,0,null,null,0]
[0,0,0,null,0.5,0.45,0,"0.0 / 200 * 0 * 0.50 / 1000 = 0.0000 т/г ",null,0,0,null,null,0]
[0,"К-701-01 3СТ",0,null,0.5,0.45,0,"0.0 / 200 * 0 * 0.50 / 1000 = 0.0000 т/г ",null,0,0,null,null,0]
[0,"МЗКТ-6923 КС-6476",0,null,0.5,0.45,0,"0.0 / 200 * 0 * 0.50 / 1000 = 0.0000 т/г ",null,0,0,null,null,0]
[0,"ПСТ-25ГТ-10",0,null,0.5,0.45,0,"0.0 / 200 * 0 * 0.50 / 1000 = 0.0000 т/г ",null,0,0,null,null,0]
[0,"ПМ-25",0,null,0.5,0.45,0,"0.0 / 200 * 0 * 0.50 / 1000 = 0.0000 т/г ",null,0,0,null,null,0]
[0,0,0,null,0.5,0.45,0,"0.0 / 200 * 0 * 0.50 / 1000 = 0.0000 т/г ",null,0,0,null,null,0]
[0,"MITSUBISI",0,null,0.13,null,0,"0.0 / 200 * 0 * 0.13 / 1000 = 0.0000 т/г ",null,0,0,null,null,0]
[0,"Бульдозер ДЗ-30",0,null,0.5,1.5,0,"0.0 / 200 * 0 * 0.50 / 1000 = 0.0000 т/г ",null,0,0,null,null,0]
[0,0,0,null,0.5,0,0,"0.0 / 200 * 0 * 0.50 / 1000 = 0.0000 т/г ",null,0,0,null,null,0]
[0,"Тип спецтехники","количество спецтехники i-й марки, шт.",null,"Вес воздушн. фильтра, кг",null,"среде годовое количество отработанных моточасов спецтехники i-ой марки, моточасов / год","годовое нормативное образования  фильтров, загрязненных нефтепродуктами, т/г"]
[0,"Моторная лодка  (2-х тактный двигатель \"Судзуки\", 15 л.с)",0,null,0.13,null,0,"0.0 / 200 * 0.13 / 1000 = 0.0000 т/г ",null,0,0,null,null,0]
[0,"ВСЕГО ПО ПЕРЕДВИЖНОЙ ТЕХНИКЕ",{"$nulls":5},{"v":0,"d":"0.0000"}]
[{"v":0,"d":"0.0000"}]
[0,"Количество образующихся в результате функционирования предприятия твердых бытовых отходов определяется, исходя из ориентировочных норм накопления ТБО (т/г, куб.м/год), и числа работающих на предприятии по формуле:"]
[0]
[0,"nобщая=",0,"чел"]
[0,"0.07 * 0 * 365 / 365 = 0.00000  т мусора от бытовых помещений, организаций  несортированный (исключая крупногабаритный)"]
[0]
[0,"Мусор от бытовых помещений, организаций  несортированный (исключая крупногабаритный) вет.станция с.Озерное",{"$nulls":11},0]
[0,"Где:"]
[0,"ННОо=",0.3,"куб.м/чел"]
[0,"0.30 * 0 * 365 / 365 = 0.00000  куб.м мусора от бытовых помещений, организаций  несортированный (исключая крупногабаритный)"]
[0]
[0,"При расчете образования отходов использованы следующие методические пособия:"]
[0,"ТБО- количество образующихся твердых бытовых отходов, т/г (куб.м/год)"]
[0,"t - время работы персонала, сут."]
[0,"0.07 * 0 * 365 / 365 = 0.00000  т мусора от бытовых помещений, организаций  несортированный (исключая крупногабаритный)"]
[0,"Итого мусора от бытовых помещений, организаций  несортированный (исключая крупногабаритный):",null,null,0,"т"]
[0,"При расчете образования отходов использованы следующие методические пособия:"]
[0,"Количество образующихся в результате функционирования предприятия твердых бытовых отходов определяется, исходя из ориентировочных норм накопления ТБО (т/г, куб.м/год), и числа работающих на предприятии по формуле:"]
[0,"ННОо=",0.07,"т/чел"]
[0,"nобщая=",0,"чел"]
[0,{"$nulls":5},0,"куб.м"]
[0,"Сборник удельных показателей образования отходов производства и потребления», Москва, 1999 год "]
[0,"Где:"]
[0,"ННОо=",0.3,"куб.м/чел"]
[0,"За год на предприятии образуется: ",{"$nulls":11},0]
[0,{"$nulls":3},0,"куб.м"]
[0,"Мусор от бытовых помещений, организаций  несортированный (исключая крупногабаритный) вет.станция с.Сергиевка",{"$nulls":11},0]
[0,"ТБО- количество образующихся твердых бытовых отходов, т/г (куб.м/год)"]
[0,"n - общее число находящихся на данных объектах людей, чел.   ",{"$nulls":11},0]
[0,"0.07 * 0 * 365 / 365 = 0.00000  т мусора от бытовых помещений, организаций  несортированный (исключая крупногабаритный)"]
[0,"0.30 * 0 * 365 / 365 = 0.00000  куб.м мусора от бытовых помещений, организаций  несортированный (исключая крупногабаритный)"]
[0,{"$nulls":12},0]
[0,"Где: М - количество образующихся твердых отходов, т/г (куб.м/год);"]
[0,"ННОо=",1.3,"куб.м/м2  "]
[0,"F ул.Хибинская =",null,"м2"]
[0,"F =",null,"м2"]
[0]
[0]
[0,"Нормативное годовое образование отходов из жилищ несортированных (исключая крупногабаритные) "]
[0,"Где:"]
[0,"t - время работы персонала, суток."]
[0,{"$nulls":4},0.002,0.0006,"0 * 0* 0.002  = 0.000 куб.м. ","0 * 0* 0.0006  = 0.000 т ",0,0]
[0,{"$nulls":4},"куб.м/год",null,"т/год"]
[0,"Универсальный понтон",null,0,null,"0 *0.002*210 = 0.000 куб.м. ",null,"0 * 0.0006* 210  = 0.000 т ",null,0,0]
[0,"Судно для смены команды с берега на участок",null,0,null,"0 *0.002*210 = 0.000 куб.м. ",null,"0 * 0.0006* 210  = 0.000 т ",null,0,0]
[0,"Т/х 1482",0,210,null,0.002,0.0006,"0 * 210* 0.002  = 0.000 т ","210 * 0* 0.0006  = 0.000 т ",0,0]
[0,"Земснаряд-9",0,210,null,0.002,0.0006,"0 * 210* 0.002  = 0.000 т ","210 * 0* 0.0006  = 0.000 т ",0,0]
[0,"ТХ \"Первомайский\"",0,210,null,0.002,0.0006,"0 * 210* 0.002  = 0.000 т ","210 * 0* 0.0006  = 0.000 т ",0,0]
[0,"ДЭ №55",0,210,null,0.002,0.0006,"0 * 210* 0.002  = 0.000 т ","210 * 0* 0.0006  = 0.000 т ",0,0]
[0]
[0,"Отходы из жироотделителей,  содержащие животные жировые продукты",{"$nulls":11},0]
[0,"Где:"]
[0,"Сжирвых - содержание жиров в осветленной воде, мг/л;"]
[0]
[0,"Ежегодное количество отходов, образующихся при зачистке системы очистки производственных сточных "]
[0]
[0,"При расчете образования отходов использованы следующие методические пособия:"]
[0]
[0,"n- норма образования отходов кг/кв.м;           ",{"$nulls":11},0.04]
[0,"асфальтированная территория",null,0,null,"15.0 * 0.0 / 1000 = 0.00 т/г ",{"$nulls":3},0]
[0,"офисное помещение по ул.Минусинская, 8/Вокзальная, 40",null,0,null,"15.0 * 0.0 / 1000 = 0.00 т/г ",{"$nulls":3},0]
[0,"КОС-2",null,0,null,"15.0 * 0.0 / 1000 = 0.00 т/г ",{"$nulls":3},0]
[0,"Узловая котельная",null,0,null,"15.0 * 0.0 / 1000 = 0.00 т/г ",{"$nulls":3},0]
[0,"Здание защиты от заноса песком, Открытый склад базы ЭВС",null,0,null,"15.0 * 0.0 / 1000 = 0.00 т/г ",{"$nulls":3},0]
[0,"Пусковая котельная",null,0,null,"15.0 * 0.0 / 1000 = 0.00 т/г ",{"$nulls":3},0]
[0,"Ежегодное нормативное образование отходов человеческого волоса определяется согласно фактических "]
[0,"Тара и упаковка из алюминия,  загрязненная горюче-смазочными    материалами    (содержание горюче-смазочных  материалов  -  менее  15%  по весу)",{"$nulls":11},0]
[0,"Сборник методик по расчёту объёмов образования отходов». Санкт-Петербург. 2001"]
[0,"mi – вес пустой упаковки из-под сырья i-го вида, кг."]
[0]
[0,"Грунт, загрязненный хим.реагентом ",{"$nulls":11},0]
[0,"С учётом коэффициента фильтрации (0.432 м/сут). продолжительность воздействия (   2 часа) образуется до 100 кг грунта содержащего 17.6 % NaCl."]
[0,"Нагнетательная скважина",0,null,1.18,0,12,null,0]
[0,{"$nulls":12},15]
[0,"-  «Типового проекта на капительный ремонт скважин», АНИПИгаз, 2001.;"]
[0]
[0,"Отходы цементного камня",0]
[0,"V- объем цементного раствора, необходимый для установки цементного моста,"]
[0,null,"V =",0,"м3"]
[0]
[0]
[0,"V- объем цементного раствора, необходимый для установки цементного моста,"]
[0,"Всего отходов, образующихся при разбуривании цементных мостов: ",{"$nulls":4},0,"т"]
[0,"Буровые сточные воды ",{"$nulls":11},0]
[0,"- «Рабочего проекта на бурение разведочно-эксплуатационных скважин №№239/1-г, 239/2-г», АНИПИгаз, "]
[0,"Формирование БСВ при капитальных ремонтах скважин происходит в результате проведения следующих "]
[0,"промывка цементировочной техники   - ",null,null,6,"м3"]
[0,"операции и составляет: ",115,"м3"]
[0,"2. Образование буровых сточных вод при проведении ликвидации эксплуатационных скважин. "]
[0,"С учетом применения системы повторного использования БСВ фактический объем отхода определяется, "]
[0,"средняя плотность буровых сточных вод:",null,null,1.001,"т/м3"]
[0]
[0,"Осадок буровых сточных вод формируется за счет отстаивания БСВ в емкостях системы повторного "]
[0]
[0,"Нормативное годовое количество БСВ определяется по формуле:"]
[0,null,"В =",80,"%"]
[0,"Норматив образования отхода на 1 скважину:"]
[0,"0 * 1.691 = 0.000 т/г"]
[0,"2. Образование осадка буровых сточных вод при  ликвидации скважин:"]
[0,"Общее нормативное годовое количество отхода при  ликвидации скважин:",{"$nulls":7},0]
[0,"Абразивные круги отработанные, лом отработанных абразивных кругов",{"$nulls":11},0]
[null,"ГУ НИЦПУРО;М.;2003г."]
[null,"Где: "]
[]
[null,"ИТОГО:",{"$nulls":3},0,null,0]
[0,"2. Методика расчета выделений (выбросов) загрязняющих веществ в атмосферу при механической "]
[0]
[0,"Где:"]
[0,"T - фактический годовой фонд времени работы оборудования,  ч."]
[0,"n - процент износа круга необходимый для списания, %"]
[0,200,0.0002,50,0,"3.6 * 0.000 * 50 * 0.001 = 0.00000 т/г ",null,"0.00000 * 0.00020 * (100 - 30) / (0.00020 * 30) = 0.0000 т/г",null,0,0,{"$nulls":18},0,0,0,0,0,0,0,0,0,0,0,0,0,0,0,0,0,0,0,0]
[0,450,0.00186,0,0.022,"3.6 * 0.022 * 0 * 0.001 = 0.00000 т/г ",null,"0.00000 * 0.00186 * (100 - 30) / (0.00186 * 30) = 0.0000 т/г",null,0,0,{"$nulls":18},0,0,0,0,0,0,0,0,0,0,0,0,0,0,0,0,0,0,0,0]
[0,{"$nulls":28},0,0,0,0,0,0,0,0,0,0,0,0,0,0,0,0,0,0,0,0]
[0,230,0.21,{"$nulls":3},0,{"$nulls":22},0,0,0,0,0,0,0,0,0,0,0,0,0,0,0,0,0,0,0,0]
[0,300,0.42,{"$nulls":3},0,{"$nulls":22},0,0,0,0,0,0,0,0,0,0,0,0,0,0,0,0,0,0,0,0]
[0,"При расчете образования отходов использованы следующие методические пособия:",{"$nulls":37},0]
[0,"Мриэ=∑miриэ∙Niриэ∙Тiф∕Нiриэ∙103",{"$nulls":37},0]
[0,"Niриэ - количество установленных изделий  i - той  марки;"]
[0,"Тiф-фактическое время работы изделий  i - той  марки  в расчетном году, час;",{"$nulls":5}," "]
[{"v":0,"d":"0.000"}]
[0,"Где:"]
[0,"Niриэ - количество установленных изделий  i - той  марки;"]
[0,"Niриэ =",0,"шт."]
[0,"Нiриэ =",10000,"час."]
[0,"Песок применяется в пескоструйных аппаратах для зачистки металлических поверхностей от ржавчины.",{"$nulls":27},0,0,0,0,0,0,0,0,0,0,0,0,0,0,0,0,0,0,0,0]
[0,"Ежегодное нормативное образование отходов песка, незагрязненного опасными веществами:",{"$nulls":11},0,{"$nulls":15},0,0,0,0,0,0,0,0,0,0,0,0,0,0,0,0,0,0,0,0]
[0,{"$nulls":28},0,0,0,0,0,0,0,0,0,0,0,0,0,0,0,0,0,0,0,0]
[0,"и насаждений, при этом образование отходов растительного происхождения, представленных сучьями, "]
[0,"Количество ламп, установленных на объектах предприятия:",{"$nulls":27},0,0,0,0,0,0,0,0,0,0,0,0,0,0,0,0,0,0,0,0]
[0,{"$nulls":28},0,0,0,0,0,0,0,0,0,0,0,0,0,0,0,0,0,0,0,0]
[0,"Очистки овощного сырья",{"$nulls":11},0,{"$nulls":15},0,0,0,0,0,0,0,0,0,0,0,0,0,0,0,0,0,0,0,0]
[0,{"$nulls":28},0,0,0,0,0,0,0,0,0,0,0,0,0,0,0,0,0,0,0,0]
[0,"2. СНиП II-3-79 \"Строительная теплотехника\""]
[{"v":0,"d":"0.0000"},"Диаметр трубы - ",0.12,"м"]
[{"v":0,"d":"0.0000"},"0.0 * 3.14 * 0.120  / 2 * 0.075 * 910.0 / 1000 * 3.0 / 100 = 0.000 т ",{"$nulls":7},0]
[0,"Обрезь разнородной  древесины   (например, содержащая   обрезь  древесно-стружечных  и/или древесно-волокнистых плит)",{"$nulls":11},0,{"$nulls":15},0,0,0,0,0,0,0,0,0,0,0,0,0,0,0,0,0,0,0,0]
[0,"Сборник методик по расчёту объёмов образования отходов». Санкт-Петербург. 2001"]
[{"v":0,"d":"0.000"}]
[{"v":0,"d":"0.000"},"Тип сырья","годовой расход сырья i-го вида, кг","вес сырья i-го вида в упаковке, кг","вес пустой упаковки из-под сырья i-го вида, кг","Количество пустых упаковок, образующихся ежегодно, шт",null,"Годовое нормативное количество тарных отходов, т"]
[0,{"$nulls":28},0,0,0,0,0,0,0,0,0,0,0,0,0,0,0,0,0,0,0,0]
[0,"Электрические лампы накаливания отработанные и брак вет.станция с.Озерное",{"$nulls":11},0,{"$nulls":15},0,0,0,0,0,0,0,0,0,0,0,0,0,0,0,0,0,0,0,0]
[0,"Общее количество ламп накаливания, установленных на предприятии 0 шт .",{"$nulls":11},0,{"$nulls":15},0,0,0,0,0,0,0,0,0,0,0,0,0,0,0,0,0,0,0,0]
[0,"Время горения лампы в сутки - ",null,7,"час.",{"$nulls":24},0,0,0,0,0,0,0,0,0,0,0,0,0,0,0,0,0,0,0,0]
[0,{"$nulls":28},0,0,0,0,0,0,0,0,0,0,0,0,0,0,0,0,0,0,0,0]
[0,"Общее количество ламп накаливания, установленных на предприятии 0 шт .",{"$nulls":11},0,{"$nulls":15},0,0,0,0,0,0,0,0,0,0,0,0,0,0,0,0,0,0,0,0]
[0,"Вес одной лампы - ",100,"г",{"$nulls":25},0,0,0,0,0,0,0,0,0,0,0,0,0,0,0,0,0,0,0,0]
[0,"За год на предприятии образуется: 0 * 7.00 * 252.00 / 1300  * 100.0000 / 1000000 = 0.000 т/г ",{"$nulls":7},0,{"$nulls":3},0,{"$nulls":15},0,0,0,0,0,0,0,0,0,0,0,0,0,0,0,0,0,0,0,0]
[0,"Средняя продолжительность горения лампы согласно ГОСТ 2239-79, определяемая гарантийным ",{"$nulls":11},0.1,{"$nulls":15},0,0,0,0,0,0,0,0,0,0,0,0,0,0,0,0,0,0,0,0]
[0,"Рабочий фонд времени предприятия - ",null,252,"дн.",{"$nulls":24},0,0,0,0,0,0,0,0,0,0,0,0,0,0,0,0,0,0,0,0]
[0,{"$nulls":28},0,0,0,0,0,0,0,0,0,0,0,0,0,0,0,0,0,0,0,0]
[0,"Количество ламп, установленных на объектах предприятия:",{"$nulls":27},0,0,0,0,0,0,0,0,0,0,0,0,0,0,0,0,0,0,0,0]
[0,"Время горения лампы в сутки - ",null,7,"час.",{"$nulls":24},0,0,0,0,0,0,0,0,0,0,0,0,0,0,0,0,0,0,0,0]
[0,"Электрические лампы накаливания отработанные и брак вет.станция с.Сергиевка",{"$nulls":11},0,{"$nulls":15},0,0,0,0,0,0,0,0,0,0,0,0,0,0,0,0,0,0,0,0]
[0,"Административное помещение - ",null,"шт",{"$nulls":25},0,0,0,0,0,0,0,0,0,0,0,0,0,0,0,0,0,0,0,0]
[0,"сроком эксплуатации - ",1300,"часов",{"$nulls":25},0,0,0,0,0,0,0,0,0,0,0,0,0,0,0,0,0,0,0,0]
[0,"Полиэтиленовая тара поврежденная",{"$nulls":11},0,{"$nulls":15},0,0,0,0,0,0,0,0,0,0,0,0,0,0,0,0,0,0,0,0]
[0]
[0,"Р=∑Qi/Mi∙mi∙10-3"]
[0,"mi – вес пустой упаковки из-под сырья i-го вида, кг."]
[{"v":0,"d":"0.000"},"Флюс",0,3,0.05,0,null,0,null,null,0]
[{"v":0,"d":"0.000"},"растительное масло",0,0.5,0.015,0,null,0,null,null,0]
[{"v":0,"d":"0.000"},"Агар-агар",0,0.5,0.015,0,null,0,null,null,0]
[0,"При расчете образования отходов использованы следующие методические пособия:"]
[0,"Где: "]
[0]
[0,"Согласно фактических данных предприятия, исходя из опыта работы (статистический метод) ежегодное "]
[0,"Согласно фактических данных предприятия (статистический метод) ежегодное образование отходов "]
[0,"Согласно фактических данных предприятия (статистический метод) ежегодное образование отходов "]
[0,"в строительстве образуются тарные отходы (полиэтиленовая пленка)."]
[0,"упаковочной полиэтиленовой плёнки, образующейся в результате распаковки мелкооптовых партий "]
[0]
[0]
[1.25,"Отходы (мусор) от уборки территории и помещений объектов оптово-розничной торговли продовольственными товарами ",{"$nulls":11},1.25,{"$nulls":15},0,0,0,0,0,0,0,0,0,0,0,0,0,0,0,0,0,0,0,0]
[1.25]
[1.25,"Количество образующихся в результате эксплуатации торговой площади отходов, определяется"]
[1.25,"ННОо- норма образования отходов для данного типа объекта, т/кв.м (куб.м/кв.м);"]
[8.75,"Наименование объекта",null,"торговая площадь свободная от торгового оборудования, кв.м",null,"Нормативное годовое образование отходов"]
[0," ИП Курбанов Э.Ш.",null,0,null,"1.50 * 0.00 = 0.0 ",null,"0.25 * 0.00 = 0.0 ",null,0,0]
[0,"магазин по ул.Мечникова/Шаумяна/Наб.1 Мая",null,0,null,"1.50 * 0.00 = 0.0 ",null,"0.25 * 0.00 = 0.0 ",null,0,0]
[0]
[0]
[0,"2. \"Методическое пособие по расчету, нормированию и контролю выбросов загрязняющих "]
[0,"веществ в атмосферный воздух\";СПб, НИИ «Атмосфера»; 2002г"]
[0,"0.8- коэффициент, учитывающий, что 20% пыли выбрасывается в атмосферу, а 80% оседает в помещении "]
[0,"Полуавтомат универсальный",null,0,null,0,null,{"v":0,"d":"0.000"},null,0,0,0]
[0,"Фрезерный станок (механический участок)",null,0,null,0,null,{"v":0,"d":"0.000"},null,0,0,0]
[0,"Фрезерный станок (обдирочный участок)",null,0,null,0,null,{"v":0,"d":"0.000"},null,0,0,0]
[0,"Токарный станок С4500",null,0,null,0,null,{"v":0,"d":"0.000"},null,0,0,0,{"$nulls":3},0.013]
[0,"Токарный автомат (механический участок)",null,0.013,null,0,null,{"v":0,"d":"0.000"},null,0,0,0,null,null,0.013,0.018]
[0,"Заточной станок, D=200 мм",null,0.006,null,0,null,{"v":0,"d":"0.000"},null,0,0,0,null,null,0.006]
[0,"Заточной станок, D=300 мм (механический участок)",null,0.006,null,0,null,{"v":0,"d":"0.000"},null,0,0,0,null,null,0.006]
[0,"Заточной станок Р-187",null,0.006,null,0,null,{"v":0,"d":"0.000"},null,0,0,0,null,null,0.006]
[0,"Плоскошлифовальный станок, D=250 мм (участок профильного шлифования)",null,0,null,0,null,{"v":0,"d":"0.000"},null,{"$error":"#REF!"},0,0]
[0,"Комбинированные ножницы, пневмоножницы",null,0,null,0,null,{"v":0,"d":"0.000"},null,0,0,0]
[0,"Компрессор  ",null,0,null,0,null,{"v":0,"d":"0.000"},null,0,0,0]
[0,"Вертикально-сверлильный КС-801",null,0,null,0,null,{"v":0,"d":"0.000"},null,0,0,0,{"$nulls":3},0.011]
[{"v":0,"d":"0.00000"},"Опилки медные незагрязненные",{"$nulls":11},{"v":0,"d":"0.00000"}]
[0,"2. \"Методическое пособие по расчету, нормированию и контролю выбросов загрязняющих "]
[0,"веществ в атмосферный воздух\";СПб, НИИ «Атмосфера»; 2002г"]
[0,"в помещении и образует отходы (2)"]
[0,"Полуавтомат универсальный",{"$nulls":3},0,null,{"v":0,"d":"0.00000"},null,null,0]
[0,"Резьбо-шлифовальный станок, D=200 мм (участок оптического шлифования)",null,1,0.0063,0,null,{"v":0,"d":"0.00000"},null,null,0]
[0,"Поперечно-строгальный станок",null,1,null,0,null,{"v":0,"d":"0.00000"},null,null,0]
[0,"При расчете образования отходов использованы следующие методические пособия:"]
[0,"веществ в атмосферный воздух\";СПб, НИИ «Атмосфера»; 2002г"]
[0,"0.8- коэффициент, учитывающий, что 20% пыли выбрасывается в атмосферу, а 80% оседает в помещении "]
[0,"и образует отходы (2)"]
[0,"Координатно-шлифовальный станок, D=300 мм (участок профильного шлифования)",null,0,0.00181,0,null,{"v":0,"d":"0.000"},null,null,0]
[0,"ИТОГО",{"$nulls":5},{"v":0,"d":"0.000"}]
[0,"Годовя производительность по готовой продукции:",{"$nulls":4},"тыс.пар"]
[0,"на предприятии  определяется по формуле:"]
[0,"Где: В - масса обивочного материала, т/г;"]
[0,"Масса используемого набивочного материала - ",{"$nulls":3},0,"т"]
[0]
[0,"Отходы тканевые образуются при поступлении тарированного продукта.",{"$nulls":9},0]
[0,"Порошок горчичный",null,0.5,0,0.7,0,{"$nulls":4},0]
[0,"При расчете образования отходов использованы следующие методические пособия:"]
[{"v":0,"d":"0.00"}]
[{"v":0,"d":"0.00"},"q- норма образования отхода, кг/т (табл. 2.5.);"]
[{"v":0,"d":"0.000"},"Производство литьевых изделий из аллюминия:"]
[{"v":0,"d":"0.00"}]
[{"v":0,"d":"0.00000"}]
[{"v":0,"d":"0.000"},"М (т/г) на предприятии  определяется по формуле:"]
[{"v":0,"d":"0.000"},"Норма образования отхода -",null,220,"кг/т"]
[{"v":0,"d":"0.000"},"Норма образования отхода -",null,760,"кг/т"]
[0]
[0]
[0,"q- норма образования отхода, кг/т (табл. 2.5.);",{"$nulls":11},0.16]
[0,"Производство литьевых изделий из цветного металла:"]
[0,"Нормативное образование шлака сталеплавильного: ",null,null,"М = 0*105.00*0.001 = 0.00 т/г",{"$nulls":8},0]
[0]
[0]
[0,null,"q =",120,"кг/т"]
[1,"Сборник удельных показателей образования отходов производства и потребления; М, 1999г."]
[1]
[1,"М - количество образующихся твердых отходов, т/г (куб.м/год);"]
[7.5,"Наименование объекта",null,"торговая площадь свободная от торгового оборудования, кв.м",null,"Нормативное годовое образование отходов"]
[0,"административное помещение и магазин автозапчастей ИП Керилова И.В.",null,0,null,"1.3 * 0.0 = 0.000 куб.м/год",null,"0.2 * 0.0 = 0.000 т/год",null,0,null,0]
[0,"АЗС по адресу: АО, Камызякский район, с.Каралат",null,0,null,"1.3 * 0.0 = 0.000 куб.м/год",null,"0.2 * 0.0 = 0.000 т/год",null,0,null,0]
[0,"М=","1.30 * 0.00 = 0.0 куб.м "]
[0]
[0,"Филе без шкуры из частиковых рыб, мороженое в  вакуумной упаковке","т",{"$nulls":4},0]
[0]
[0]
[0,"- Выпуск филе из частиковых рыб:",{"$nulls":11},0.01]
[0,"Годовое количество отходов: 0.000 * 53.80 /100 = 0.000 т/г",{"$nulls":7},0,{"$nulls":3},300]
[0,"Норматив образования отходов в % от веса сырья:",{"$nulls":3},72.1,{"$nulls":7},2.469]
[0,"Годовое количество отходов: 0.000 * 64.80 /100 = 0.000 т/г",{"$nulls":7},0]
[{"v":0,"d":"0.0000"},"Образование обрезок и обрывок тканей смешанных от изношенной спецодежды"]
[0,"Расчет  нормативного годового количества обрезков и обрывков тканей смешанных в виде изношенной спецодежды (Осод, т/г) производится по формуле (табл. 3.6.1.):",{"$nulls":11},0]
[0,"Осод =∑Мiсод ∙ Ni ∙ Kiизн. ∙ Kiзагр. ∙ 10-3"]
[0,null,"Kiзагр =",1.15]
[0,"Тiн – нормативный срок носки изделий i-того вида, лет;"]
[0]
[0,"Костюм из смесовых тканей для защиты от нефти и нефтепродуктов на утепл. прокл.",null,0,2,0,0.8,1.4,{"v":0,"d":"0.0000"}]
[0,"Костюм для защиты от воздействия электрической дуги из огнестойких тканей на основе полиарамидных волокон",null,0,2,0,0.8,0.6,{"v":0,"d":"0.0000"}]
[0,"Костюм для защиты от воздействия электрической дуги из огнестойких тканей на основе полиарамидных волокон на утепляющ. прокл.",null,0,2,0,0.8,1.4,{"v":0,"d":"0.0000"}]
[0,"Куртка из смес.тк. на утеп. прокл.",null,0,2,0,0.8,1.2,{"v":0,"d":"0.0000"}]
[0,"Перчатки с полимерным покрытием",null,0,2,0,0.8,0.01,{"v":0,"d":"0.0000"}]
[0,"Шапка-ушанка ",null,0,2,0,0.8,0.1,{"v":0,"d":"0.0000"}]
[0,"Перчатки резиновые",null,0,4,0,0.8,0.05,{"v":0,"d":"0.0000"}]
[0,"В процессе мойки автотранспорта по данным предприятия (статистический метод) образуются отходы обрезок и обрывок тканей смешанных, представленные изношенными моечными принадлежностями в количестве 0 т. ",{"$nulls":7},0]
[{"v":0,"d":"0.0000"},"Годовое количество образования фильтров воздушных отработанных за год составляет 0.0000 т/год",{"$nulls":7},{"v":0,"d":"0.0000"}]
[0,"Гигиенические принадлежности, белье:"]
[0,"Наволочки",null,0.2,0,1,0.8,0]
[0,"Итого:",{"$nulls":5},0]
[0]
[0,"3. Моечные принадлежности:"]
[{"v":0,"d":"0.00000"},"При расчете образования отходов использованы следующие методические пособия:"]
[{"v":0,"d":"0.00"}]
[{"v":0,"d":"0.00"},"q- норма образования отходов тканевых, %."]
[{"v":0,"d":"0.000"},"Масса используемого обивочного материала - ",null,null,"0.0 * 0.10 / 1000 = 0.00 т/г",{"$nulls":4},0]
[{"v":0,"d":"0.000"},"Масса используемого набивочного материала - ",null,null,0,"т"]
[{"$nulls":11},0]
[0,"Обувь кожаная рабочая, потерявшая потребительские свойства",{"$nulls":11},{"v":0,"d":"0.000"}]
[0,"Мсоб =∑miсод∙Ni∙Kiизн.∙Kiзагр.∙10-3"]
[0,"Nj   – количество пар вышедшей из употребления спецобуви j-того вида, шт/год;"]
[0,"Kjизн–коэффициент, учитывающий потери массы спецобуви j-того вида в процессе эксплуатации, доли от 1;"]
[0]
[0,"Валенки с рез. низом",null,0,1,0,0.8,0.3,0]
[0,"Ботинки утепл. с жест. подн.",null,0,1,0,0.8,0.3,0]
[0,"ИТОГО:",{"$nulls":6},0]
[0,"Перчатки резиновые",null,0,1,0,0.87,0.06,0]
[0,"Валенки с рез. низом",null,0,1,0,0.87,1.2,0]
[0,"При расчете образования отходов использованы следующие методические пособия:"]
[0,"M = t*q*n/1000"]
[0]
[0,"Консольно-фрезерный станок",null,null,7.5,null,0,{"v":0,"d":"0.000"}]
[0,"Фрезерный станок (обдирочный участок)",null,null,7.5,null,0,{"v":0,"d":"0.000"}]
[0,"Токарный станок С13",{"$nulls":4},0,{"v":0,"d":"0.000"},null,null,2.5]
[0,"Токарный станок (токарный участок)",null,null,2.5,null,0,{"v":0,"d":"0.000"},null,null,2]
[0,"Круглошлифовальный станок, D=150 мм",{"$nulls":4},0,{"v":0,"d":"0.000"}]
[0,"Заточной станок, D=250 мм (заточное отделение)",null,null,0,null,0,{"v":0,"d":"0.000"}]
[0,"Сверлильный станок",null,null,1.5,null,0,{"v":0,"d":"0.000"}]
[0,"Круглошлифовальный станок, D=300 мм (участок профильного шлифования)",null,null,0,null,0,{"v":0,"d":"0.000"}]
[0,"Плоскошлифовальный станок, D=450 мм (токарный участок)",null,null,0,null,0,{"v":0,"d":"0.000"}]
[0,"Станок для расточки Р-104",{"$nulls":4},0,{"v":0,"d":"0.000"},null,null,2]
[0,"Вертикально-сверлильный КС-801",{"$nulls":4},0,{"v":0,"d":"0.000"},null,null,1.5]
[0,"Вертикально-сверлильный",null,null,1.5,null,0,{"v":0,"d":"0.000"}]
[0]
[0]
[0]
[0]
[0]
[0,"Наименование станка",null,null,"удельное образование отходов металла , кг/час",null,"Фонд  рабочего времени, час","Количество отходов металла, т/г"]
[0,{"$error":"#REF!"},{"$nulls":4},0,{"v":0,"d":"0.00000"}]
[0,{"$error":"#REF!"},null,null,6,null,0,{"v":0,"d":"0.00000"}]
[0]
[{"v":0,"d":"0.00000"}]
[{"v":0,"d":"0.00"},"q- норма образования отхода, кг/т;"]
[{"v":0,"d":"0.000"}]
[0,"При расчете образования отходов использованы следующие методические пособия:"]
[0,"Где: "]
[0,"Материал","Ежегодный расход материала, кг","Вместимость упаковки, кг","Количество пустых упаковок, образующихся ежегодно, шт",null,"Масса одной пустой упаковки, кг","Общее кол-во отходов при растаривании технологического материала, т"]
[0,"лакокрасочные материалы",0,50,0,null,0,0,null,0]
[0]
[{"v":0,"d":"0.00000"}]
[{"v":0,"d":"0.00"}]
[{"v":0,"d":"0.00"},"М =В  ∙ q ∙ 10-2"]
[{"v":0,"d":"0.00"},"q- норма образования отхода, %;"]
[{"v":0,"d":"0.00000"},"При расчете образования отходов использованы следующие методические пособия:"]
[{"v":0,"d":"0.00000"},"Образование отходов металла (металлическая стружка , куски металла и т.д.) определяется по формуле:"]
[0,"t*n – время работы станка за год, час."]
[0,"Бесцентро-шлифовальный станок, D=250 мм (участок профильного шлифования)",null,null,0,null,0,{"v":0,"d":"0.000"}]
[0,"Пила для пробивки  отверстий",null,null,0,null,0,{"v":0,"d":"0.000"}]
[{"v":0,"d":"0.00000"},"количество расходуемой дистанционной рейки, т/год",null,"норматив образования отходов, кг/т расходуемых материалов",null,null,"нормативное количество образующихся отходов, т/год"]
[{"v":0,"d":"0.00000"},0,null,120,null,null,0]
[0,"0 * 0.200 / 1000 = 0.0000 т отходов москитной сетки.",{"$nulls":9},0]
[{"v":0,"d":"0.00000"},"окружающей среды, Москва, 1999 г."]
[{"v":0,"d":"0.00"},"Где: В - масса обрабатываемых отливок из цветного металла, т/г;"]
[{"v":0,"d":"0.00"},"В  =",0,"т/г"]
[0,"Пыль цементная",{"$nulls":11},{"v":0,"d":"0.0000000"}]
[{"v":0,"d":"0.0000000"},"Наименование оборудования",null,"Общ. время работы, час/год"]
[{"v":0,"d":"0.0000000"},"Производительность по газу на выходе:",null,null,5076,"м3/ч",{"$nulls":4},{"v":1.41,"d":"1.4100"}]
[{"v":0,"d":"0.0000000"},"Концентр. загрязняющих веществ в газе на входе:",{"$nulls":3},1510,"мг/м3"]
[{"v":0,"d":"0.0000000"}]
[{"v":0,"d":"0.0000000"},"Расчет валового выделения пыли от работы оборудования (на входе в очистную установку):"]
[{"v":0,"d":"0.0000000"}]
[{"v":0,"d":"0.0000000"},"Расчет сведен в таблицу:"]
[{"v":0,"d":"0.0000000"}]
[{"v":0,"d":"0.0000000"},"цементной пыли в пылеуловителе."]
[{"v":0,"d":"0.0000000"},"Концентр. загрязняющих веществ в газе на входе:",{"$nulls":3},1431,"мг/м3"]
[{"v":0,"d":"0.0000000"},"Концентр. загрязняющих веществ в газе на выходе:",{"$nulls":3},314,"мг/м3",{"$nulls":3},0.8200573065902579]
[{"v":0,"d":"0.0000000"},"С - концентрация пыли, мг/м3."]
[{"v":0,"d":"0.0000000"}]
[{"v":0,"d":"0.0000000"},"Пыль цементная","Мвыд=","4248.00 * 314.0000 * 0 * 0.000000001= 0.0000 т/г "]
[{"v":0,"d":"0.0000000"}]
[{"v":0,"d":"0.0000000"}]
[0,"При расчете образования отходов использованы следующие методические пособия:"]
[0]
[0,"Где:  "]
[0," Кн = ",1.25]
[0]
[0,"2. \"Методика расчетов объемов образования отходов. Отработанные автомобильные шины. \",ЦОЭК, СПб., 1999г."]
[{"v":0,"d":"0.00"},"Где:"]
[{"v":0,"d":"0.00"},"mi - вес одной изношенной шины данного вида, кг ;"]
[{"v":0,"d":"0.00"}]
[{"v":0,"d":"0.00"},"Li - среднее годовое количество отработанных моточасов спецтехники i-й марки, тыс. моточасов/год;"]
[{"v":0,"d":"0.00"},"Lнi - норма отработанных моточасов спецтехники i-ой марки до замены шин, тыс. моточасов"]
[0]
[0,"ГАЗ - 22171 Соболь",0,0,65,4,12.1,"(4 * 0 * 12.10 * 0.00) / (65.0 * 1000) = 0.000 т/г ",null,0,0,0,null,{"v":12.1,"d":"12.10"},0]
[0,"Лада калина",0,0,65,4,9.5,"(4 * 0 * 9.50 * 0.00) / (65.0 * 1000) = 0.000 т/г ",null,0,0,0,null,{"v":9.5,"d":"9.50"},0,{"$nulls":9},0]
[0,"Форд",0,0,65,4,15.2,"(4 * 0 * 15.20 * 0.00) / (65.0 * 1000) = 0.000 т/г ",null,0,0,0,null,{"v":15.2,"d":"15.20"},0,{"$nulls":9},0]
[0,"Ваз111130",0,0,65,4,6.1,"(4 * 0 * 6.10 * 0.00) / (65.0 * 1000) = 0.000 т/г ",null,0,0,0,null,{"v":6.1,"d":"6.10"},0,{"$nulls":9},0]
[0,"ГАЗ 2410",0,0,65,4,9.5,"(4 * 0 * 9.50 * 0.00) / (65.0 * 1000) = 0.000 т/г ",null,0,0,0,null,{"v":9.5,"d":"9.50"},0,{"$nulls":9},0]
[0,"ИЖ 2715",0,0,65,4,6.4,"(4 * 0 * 6.40 * 0.00) / (65.0 * 1000) = 0.000 т/г ",null,0,0,0,null,{"v":6.4,"d":"6.40"},0,{"$nulls":9},0]
[0,"ВАЗ 210930",0,0,65,4,6.8,"(4 * 0 * 6.80 * 0.00) / (65.0 * 1000) = 0.000 т/г ",null,0,0,0,null,{"v":6.8,"d":"6.80"},0,{"$nulls":9},0]
[0,"ГАЗ 3221",0,0,65,6,12,"(6 * 0 * 12.00 * 0.00) / (65.0 * 1000) = 0.000 т/г ",null,0,0,0,null,{"v":12,"d":"12.00"},0,{"$nulls":9},0]
[0,"Рено Меган",0,0,65,4,6.8,"(4 * 0 * 6.80 * 0.00) / (65.0 * 1000) = 0.000 т/г ",null,0,0,0,null,{"v":6.8,"d":"6.80"},0,{"$nulls":9},0]
[0,"ГАЗ 32214",0,0,65,6,6.6,"(6 * 0 * 6.60 * 0.00) / (65.0 * 1000) = 0.000 т/г ",null,0,0,0,null,{"v":6.6,"d":"6.60"},0,{"$nulls":9},0]
[0,"ГАЗ 31105-101",0,0,65,4,9.1,"(4 * 0 * 9.10 * 0.00) / (65.0 * 1000) = 0.000 т/г ",null,0,0,0,null,{"v":9.1,"d":"9.10"}]
[0,"Автомобиль «Джип»",0,0,65,4,31.8,"(4 * 0 * 31.80 * 0.00) / (65.0 * 1000) = 0.000 т/г ",null,0,0,0,null,{"v":31.8,"d":"31.80"}]
[0,"ГАЗ-53 КО-50 ЗВ-2",0,0,85,7,32,"(7 * 32.00 * 0.00) / (85.0 * 1000) = 0.000 т/г ",null,0,0,0,null,{"$error":"#REF!"},0,{"$nulls":9},0]
[0,"Уаз 39094",0,0,85,10,17,"(10 * 17.00 * 0.00) / (85.0 * 1000) = 0.000 т/г ",null,0,0,0,null,{"$error":"#REF!"},0,{"$nulls":9},0]
[0,"Роботрон",0,0,85,0,42.1,"(0 * 42.10 * 0.00) / (85.0 * 1000) = 0.000 т/г ",null,0,0,0,null,{"$error":"#REF!"},0,{"$nulls":9},0]
[0,"Газ 33081",0,0,85,4,51.6,"(4 * 51.60 * 0.00) / (85.0 * 1000) = 0.000 т/г ",null,0,0,0,null,{"$error":"#REF!"},0,{"$nulls":9},0]
[0,"МАЗ 5551",0,0,85,6,65,"(6 * 65.00 * 0.00) / (85.0 * 1000) = 0.000 т/г ",null,0,0,0,null,{"v":65,"d":"65.00"},0,{"$nulls":9},0]
[0,"КАМАЗ-2184 КО-505А вакуум.",0,0,85,10,51.1,"(10 * 51.10 * 0.00) / (85.0 * 1000) = 0.000 т/г ",null,0,0,0,null,{"$error":"#REF!"},0,{"$nulls":9},0]
[0,"ГАЗ-27057 лаборатория",0,0,85,6,8.9,"(6 * 8.90 * 0.00) / (85.0 * 1000) = 0.000 т/г ",null,0,0,0,null,{"$error":"#REF!"},0,{"$nulls":9},0]
[0,"ЭО-2621",0,0,85,10,59.4,"(10 * 59.40 * 0.00) / (85.0 * 1000) = 0.000 т/г ",null,0,0,0,null,{"$error":"#REF!"},0,{"$nulls":9},0]
[0,"ЗИЛ-ММЗ 4502",0,0,85,6,42.1,"(6 * 42.10 * 0.00) / (85.0 * 1000) = 0.000 т/г ",null,0,0,0,null,{"$error":"#REF!"}]
[0,"КАМАЗ 55111",0,0,85,6,42.1,"(6 * 42.10 * 0.00) / (85.0 * 1000) = 0.000 т/г ",null,0,0,0,null,{"$error":"#REF!"}]
[0,"ГАЗ 3302",0,0,85,6,8.4,"(6 * 8.40 * 0.00) / (85.0 * 1000) = 0.000 т/г ",null,0,0,0,null,{"$error":"#REF!"}]
[0,"ЗИЛ 4505",0,0,85,6,42.1,"(6 * 42.10 * 0.00) / (85.0 * 1000) = 0.000 т/г ",null,0,0,0,null,{"$error":"#REF!"}]
[0,"Автокран МАЗ-35337 СМК-12А В 815",0,0,85,6,59.4,"(6 * 59.40 * 0.00) / (85.0 * 1000) = 0.000 т/г ",null,0,0,0,null,{"$error":"#REF!"}]
[0,"ГАЗ 32213",0,0,85,6,8.9,"(6 * 8.90 * 0.00) / (85.0 * 1000) = 0.000 т/г ",null,0,0,0,null,{"$error":"#REF!"},0,{"$nulls":9},0]
[0,"Икарус 263",0,0,85,6,49.6,"(6 * 49.60 * 0.00) / (85.0 * 1000) = 0.000 т/г ",null,0,0,0,null,{"$error":"#REF!"},0,{"$nulls":9},0]
[0,"ЛиАЗ",0,0,85,6,49.6,"(6 * 49.60 * 0.00) / (85.0 * 1000) = 0.000 т/г ",null,0,0,0,null,{"$error":"#REF!"},0,{"$nulls":9},0]
[0,"Икарус 263",0,0,85,6,49.6,"(6 * 49.60 * 0.00) / (85.0 * 1000) = 0.000 т/г ",null,0,0,0,null,{"$error":"#REF!"},0,{"$nulls":9},0]
[0,"САРЗ",0,0,85,6,36,"(6 * 36.00 * 0.00) / (85.0 * 1000) = 0.000 т/г ",null,0,0,0,null,{"$error":"#REF!"},0,{"$nulls":9},0]
[0,"Икарус 280",0,0,85,8,49.6,"(8 * 49.60 * 0.00) / (85.0 * 1000) = 0.000 т/г ",null,0,0,0,null,{"$error":"#REF!"},0,{"$nulls":9},0]
[{"v":0,"d":"0.00"},"Гусенечный трактор ДТ 75",0,null,2,0,125.8,"(0 * 125.80 * 0.00) / (2.0 * 1000) = 0.000 т/г ",null,0,0,0,null,{"$error":"#REF!"},0,{"$nulls":9},0]
[{"v":0,"d":"0.00"},0,0,null,2,4,125.8,"(0 * 4 * 125.80 * 0.00) / (2.0 * 1000) = 0.000 т/г ",null,0,0,0,null,{"$error":"#REF!"},0,{"$nulls":9},0]
[{"v":0,"d":"0.00"},"MITSUBISI",0,null,2,2,85.1,"(0 * 2 * 85.10 * 0.00) / (2.0 * 1000) = 0.000 т/г ",null,0,0,0,null,{"$error":"#REF!"},0,{"$nulls":9},0]
[{"v":0,"d":"0.00"},0,0,null,2,2,125.8,"(0 * 2 * 125.80 * 0.00) / (2.0 * 1000) = 0.000 т/г ",null,0,0,0,null,{"$error":"#REF!"},0,{"$nulls":9},0]
[{"v":0,"d":"0.00"}]
[{"v":0,"d":"0.00"}]
[0,"Образование камер пневматических отработанных при обслуживании собственного автотранспорта"]
[0,"При расчете образования отходов использованы следующие методические пособия:"]
[]
[{"v":0,"d":"0.000"},"Ni - количество автомашин i-й марки, шт.;"]
[0,"Модель автотранспорта","количество автомашин i-й марки, шт.","средний годовой пробег автомобиля i-й марки, тыс. км/год","норма пробега подвижного состава i-ой марки до замены автокамер, тыс. км ","количество автокамер, установленных на автомашине i-ой марки, шт.","вес одной изношенной автокамеры данного вида, кг ","годовое нормативное образование автокамер отработанных, т/г",{"$nulls":5},"Масса одной шины, кг"]
[0]
[0,"TOYOTA CAMRY (дв. 1MZ)",0,0,111,4,1,"(4 * 0 * 1.00 * 0.00) / (111.0 * 1000) = 0.000 т/г ",null,0,0,0,null,{"$error":"#REF!"},0]
[0,"ГАЗ 2705 фургон",0,0,110,6,1,"(6 * 0 * 1.00 * 0.00) / (110.0 * 1000) = 0.000 т/г ",null,0,0,0,null,{"$error":"#REF!"},0,{"$nulls":9},0]
[0,"Форд",0,0,110,4,1,"(4 * 0 * 1.00 * 0.00) / (110.0 * 1000) = 0.000 т/г ",null,0,0,0,null,{"$error":"#REF!"},0,{"$nulls":9},0]
[0,"Дэу Нексия",1,0,110,4,1,"(4 * 1 * 1.00 * 0.00) / (110.0 * 1000) = 0.000 т/г ",null,0,0,0,null,{"$error":"#REF!"},4,{"$nulls":9},0]
[0,"Шевролет лачетти",0,0,110,4,1,"(4 * 0 * 1.00 * 0.00) / (110.0 * 1000) = 0.000 т/г ",null,0,0,0,null,{"$error":"#REF!"},0,{"$nulls":9},0]
[0,"ГАЗ 31022",0,0,110,4,1,"(4 * 0 * 1.00 * 0.00) / (110.0 * 1000) = 0.000 т/г ",null,0,0,0,null,{"$error":"#REF!"},0,{"$nulls":9},0]
[0,"УАЗ 3969",0,0,110,4,1,"(4 * 0 * 1.00 * 0.00) / (110.0 * 1000) = 0.000 т/г ",null,0,0,0,null,{"$error":"#REF!"},0,{"$nulls":9},0]
[0,"ИЖ 2715",0,0,110,4,1,"(4 * 0 * 1.00 * 0.00) / (110.0 * 1000) = 0.000 т/г ",null,0,0,0,null,{"$error":"#REF!"},0,{"$nulls":9},0]
[0,"ВАЗ 21102",0,0,111,4,2,"(4 * 0 * 2.00 * 0.00) / (111.0 * 1000) = 0.000 т/г ",null,0,0,0,null,{"$error":"#REF!"},0]
[0,"ГАЗ 3302",0,0,110,6,1,"(6 * 0 * 1.00 * 0.00) / (110.0 * 1000) = 0.000 т/г ",null,0,0,0,null,{"$error":"#REF!"},0,{"$nulls":9},0]
[0,"Мотоцикл",0,0,110,3,1,"(3 * 0 * 1.00 * 0.00) / (110.0 * 1000) = 0.000 т/г ",null,0,0,0,null,{"$error":"#REF!"},0,{"$nulls":9},0]
[0,"ГАЗель 3302",0,0,110,6,1,"(6 * 0 * 1.00 * 0.00) / (110.0 * 1000) = 0.000 т/г ",null,0,0,0,null,{"$error":"#REF!"},0,{"$nulls":9},0]
[0,"ГАЗ 3302",0,0,110,6,1,"(6 * 0 * 1.00 * 0.00) / (110.0 * 1000) = 0.000 т/г ",null,0,0,0,null,{"$error":"#REF!"},0,{"$nulls":9},0]
[0,"УАЗ 3009Р",0,0,110,4,1,"(4 * 0 * 1.00 * 0.00) / (110.0 * 1000) = 0.000 т/г ",null,0,0,0,null,{"$error":"#REF!"},0,{"$nulls":9},0]
[0,"Автомобиль «Джип»",0,0,110,4,1,"(4 * 0 * 1.00 * 0.00) / (110.0 * 1000) = 0.000 т/г ",null,0,0,0,null,{"v":1,"d":"1.00"}]
[0,"NISSAN PATHFINDER",0,0,110,4,1,"(4 * 0 * 1.00 * 0.00) / (110.0 * 1000) = 0.000 т/г ",null,0,0,0,null,{"v":1,"d":"1.00"}]
[0,"КАМАЗ-43118 (изотерм)",0,0,170,6,3,"(6 *  0 * 3.00 * 0.00) / (170.0 * 1000) = 0.000 т/г ",null,0,0,0,null,{"$error":"#REF!"},0]
[0,"Автокран КС-55729",0,0,170,10,3,"(10 *  0 * 3.00 * 0.00) / (170.0 * 1000) = 0.000 т/г ",null,0,0,0,null,{"$error":"#REF!"},0]
[0,"Автокран МКТ-25.1 на базе шасси КАМАЗ 55111",0,0,170,10,3,"(10 *  0 * 3.00 * 0.00) / (170.0 * 1000) = 0.000 т/г ",null,0,0,0,null,{"$error":"#REF!"},0]
[0,"Уаз 39094",0,0,170,10,3,"(10 *  0 * 3.00 * 0.00) / (170.0 * 1000) = 0.000 т/г ",null,0,0,0,null,{"$error":"#REF!"},0,{"$nulls":9},0]
[0,"Уаз 3909 г/пасс",0,0,170,17,3,"(17 *  0 * 3.00 * 0.00) / (170.0 * 1000) = 0.000 т/г ",null,0,0,0,null,{"$error":"#REF!"},0]
[0,"КАМАЗ-53212",0,0,170,10,3,"(10 *  0 * 3.00 * 0.00) / (170.0 * 1000) = 0.000 т/г ",null,0,0,0,null,{"$error":"#REF!"},0]
[0,"КРАЗ-65101",0,0,170,10,3,"(10 *  0 * 3.00 * 0.00) / (170.0 * 1000) = 0.000 т/г ",null,0,0,0,null,{"$error":"#REF!"},0]
[0,"ГАЗ-27057 фургон",0,0,170,6,3,"(6 *  0 * 3.00 * 0.00) / (170.0 * 1000) = 0.000 т/г ",null,0,0,0,null,{"$error":"#REF!"},0]
[0,"КАМАЗ 65116 тягач",0,0,170,10,3,"(10 *  0 * 3.00 * 0.00) / (170.0 * 1000) = 0.000 т/г ",null,0,0,0,null,{"$error":"#REF!"},0]
[0,"КАМАЗ-43118 авто мастерская",0,0,170,6,3,"(6 *  0 * 3.00 * 0.00) / (170.0 * 1000) = 0.000 т/г ",null,0,0,0,null,{"$error":"#REF!"},0]
[0,"Газ 33104",0,0,170,6,3,"(6 *  0 * 3.00 * 0.00) / (170.0 * 1000) = 0.000 т/г ",null,0,0,0,null,{"$error":"#REF!"},0,{"$nulls":9},0]
[0,"Камаз 5511",0,0,170,6,3,"(6 *  0 * 3.00 * 0.00) / (170.0 * 1000) = 0.000 т/г ",null,0,0,0,null,{"$error":"#REF!"},0,{"$nulls":9},0]
[0,"Газ 33080",0,0,170,6,3,"(6 *  0 * 3.00 * 0.00) / (170.0 * 1000) = 0.000 т/г ",null,0,0,0,null,{"$error":"#REF!"},0,{"$nulls":9},0]
[0,"АТЗ 473898 на базе ГАЗ-3309",0,0,170,6,3,"(6 *  0 * 3.00 * 0.00) / (170.0 * 1000) = 0.000 т/г ",null,0,0,0,null,{"$error":"#REF!"},0]
[0,"ЗИЛ-433360 (бортовой)",0,0,170,6,4,"(6 *  0 * 4.00 * 0.00) / (170.0 * 1000) = 0.000 т/г ",null,0,0,0,null,{"$error":"#REF!"},0]
[0,"ЗИЛ 4415",0,0,171,6,3,"(6 *  0 * 3.00 * 0.00) / (171.0 * 1000) = 0.000 т/г ",null,0,0,0,null,{"$error":"#REF!"},0]
[0,"ЗИЛ 441510 тягач седельный",0,0,170,6,3,"(6 *  0 * 3.00 * 0.00) / (170.0 * 1000) = 0.000 т/г ",null,0,0,0,null,{"$error":"#REF!"},0]
[0,"Автокран МКТ-25.5 УЛЬЯНОВЕЦ (на базе УРАЛ 4320)",0,0,170,6,3,"(6 *  0 * 3.00 * 0.00) / (170.0 * 1000) = 0.000 т/г ",null,0,0,0,null,{"$error":"#REF!"},0,{"$nulls":9},0]
[0,"УРАЛ 3255-0010 (водовоз)",0,0,171,6,3,"(6 *  0 * 3.00 * 0.00) / (171.0 * 1000) = 0.000 т/г ",null,0,0,0,null,{"$error":"#REF!"},0]
[0,"УРАЛ 3255-0010 (вахтовые)",0,0,171,6,3,"(6 *  0 * 3.00 * 0.00) / (171.0 * 1000) = 0.000 т/г ",null,0,0,0,null,{"$error":"#REF!"},0]
[0,"ЗИЛ 131 (вахтовый)",0,0,173,6,3,"(6 *  0 * 3.00 * 0.00) / (173.0 * 1000) = 0.000 т/г ",null,0,0,0,null,{"$error":"#REF!"},0]
[0,"ГАЗ 66",0,0,176,4,3,"(4 *  0 * 3.00 * 0.00) / (176.0 * 1000) = 0.000 т/г ",null,0,0,0,null,{"$error":"#REF!"},0]
[0,"КрАЗ - 250 (растворовоз)",0,0,178,10,3,"(10 *  0 * 3.00 * 0.00) / (178.0 * 1000) = 0.000 т/г ",null,0,0,0,null,{"$error":"#REF!"},0]
[0,"КрАЗ - 65101 (водовоз)",0,0,178,10,3,"(10 *  0 * 3.00 * 0.00) / (178.0 * 1000) = 0.000 т/г ",null,0,0,0,null,{"$error":"#REF!"},0]
[0,"МЗКТ-741331 (тягач седельный)",0,0,178,8,7,"(8 *  0 * 7.00 * 0.00) / (178.0 * 1000) = 0.000 т/г ",null,0,0,0,null,{"$error":"#REF!"},0]
[0,"КАМАЗ-53605-62 КС-45719-8А",0,0,170,6,3,"(6 *  0 * 3.00 * 0.00) / (170.0 * 1000) = 0.000 т/г ",null,0,0,0,null,{"$error":"#REF!"},0,{"$nulls":9},0]
[0,"ГАЗ-27057 лаборатория",0,0,170,6,3,"(6 *  0 * 3.00 * 0.00) / (170.0 * 1000) = 0.000 т/г ",null,0,0,0,null,{"$error":"#REF!"},0,{"$nulls":9},0]
[0,"ТАТРА-815 (бензовоз)",0,0,170,6,3,"(6 *  0 * 3.00 * 0.00) / (170.0 * 1000) = 0.000 т/г ",null,0,0,0,null,{"$error":"#REF!"},0]
[0,"ЭО-2621",0,0,170,10,3,"(10 *  0 * 3.00 * 0.00) / (170.0 * 1000) = 0.000 т/г ",null,0,0,0,null,{"$error":"#REF!"},0,{"$nulls":9},0]
[0,"ЗИЛ-ММЗ 4502",0,0,170,6,3,"(6 *  0 * 3.00 * 0.00) / (170.0 * 1000) = 0.000 т/г ",null,0,0,0,null,{"v":3,"d":"3.00"}]
[0,"КРАЗ-257",0,0,170,10,3,"(10 *  0 * 3.00 * 0.00) / (170.0 * 1000) = 0.000 т/г ",null,0,0,0,null,{"v":3,"d":"3.00"}]
[0,"ГАЗ 3302",0,0,170,6,3,"(6 *  0 * 3.00 * 0.00) / (170.0 * 1000) = 0.000 т/г ",null,0,0,0,null,{"v":3,"d":"3.00"}]
[0,"ЗИЛ 4505",0,0,170,6,3,"(6 *  0 * 3.00 * 0.00) / (170.0 * 1000) = 0.000 т/г ",null,0,0,0,null,{"v":3,"d":"3.00"}]
[0,"КАМАЗ-43118 авто мастерская",0,0,170,6,3,"(6 *  0 * 3.00 * 0.00) / (170.0 * 1000) = 0.000 т/г ",null,0,0,0,null,{"v":3,"d":"3.00"},0,{"$nulls":9},0]
[0,"МАЗ-152022",0,0,170,6,3,"(6 * 0 * 3.00 * 0.00) / (170.0 * 1000) = 0.000 т/г ",null,0,0,0,null,{"v":3,"d":"3.00"},0]
[0,"МАЗ-152062",0,0,170,6,3,"(6 * 0 * 3.00 * 0.00) / (170.0 * 1000) = 0.000 т/г ",null,0,0,0,null,{"v":3,"d":"3.00"},0]
[0,"Уаз-220694",0,0,171,4,3,"(4 * 0 * 3.00 * 0.00) / (171.0 * 1000) = 0.000 т/г ",null,0,0,0,null,{"v":3,"d":"3.00"},0]
[0,"ПАЗ - 672",0,0,170,6,3,"(6 * 0 * 3.00 * 0.00) / (170.0 * 1000) = 0.000 т/г ",null,0,0,0,null,{"v":3,"d":"3.00"},0,{"$nulls":9},0]
[0,"Икарус 280",0,0,170,8,3,"(8 * 0 * 3.00 * 0.00) / (170.0 * 1000) = 0.000 т/г ",null,0,0,0,null,{"v":3,"d":"3.00"},0,{"$nulls":9},0]
[0,"ЛИАЗ 525645",0,0,170,6,3,"(6 * 0 * 3.00 * 0.00) / (170.0 * 1000) = 0.000 т/г ",null,0,0,0,null,{"v":3,"d":"3.00"},0,{"$nulls":9},0]
[0,"Икарус 263",0,0,170,6,3,"(6 * 0 * 3.00 * 0.00) / (170.0 * 1000) = 0.000 т/г ",null,0,0,0,null,{"v":3,"d":"3.00"},0,{"$nulls":9},0]
[0,"ЛиАЗ",0,0,170,6,3,"(6 * 0 * 3.00 * 0.00) / (170.0 * 1000) = 0.000 т/г ",null,0,0,0,null,{"v":3,"d":"3.00"},0,{"$nulls":9},0]
[{"v":0,"d":"0.00"},"Тип спецтехники","количество единиц спецтехники i-й марки, шт.","среднее годовое количество отработанных моточасов спецтехники i-й марки, тыс. моточасов/год","норма отработанных моточасов спецтехники i-ой марки до замены шин, тыс. моточасов","количество шин, установленных на спецтехнике i-ой марки, шт.","вес одной изношенной шины данного вида, кг ","годовое нормативное образование покрышек с металлическим кордом отработанных, т/г",{"$nulls":5},"Масса одной шины, кг"]
[{"v":0,"d":"0.00"}]
[{"v":0,"d":"0.00"},{"$nulls":4},4,29,"(4 * 0 * 29.00 * 0.00) / (2.0 * 1000) = 0.000 т/г ",null,0,0,0,null,{"$error":"#REF!"}]
[{"v":0,"d":"0.00"},"КС-55729В на шасси МАЗ 6303А3-(347) кран автомобильный",0,0,6,6,59.4,"(6 * 0 * 59.40 * 0.00) / (6.0 * 1000) = 0.000 т/г ",null,0,0,0,null,{"$error":"#REF!"}]
[{"v":0,"d":"0.00"},"Трактор Т-130 ДЗ-171",0,null,2,0,0,"(0 * 0 * 0.00 * 0.00) / (2.0 * 1000) = 0.000 т/г ",null,0,0,null,null,{"v":0,"d":"0.00"},0,{"$nulls":9},0]
[{"v":0,"d":"0.00"},"Экскаватор ЭО-2621",0,null,2.5,2,38,"(2 * 0 * 38.00 * 0.00) / (2.5 * 1000) = 0.000 т/г ",null,0,0,0,null,{"$error":"#REF!"},0,{"$nulls":9},0]
[{"v":0,"d":"0.00"},"ЗИЛ-431412 КО-713",0,0,2,2,42.1,"(2 * 0 * 42.10 * 0.00) / (2.0 * 1000) = 0.000 т/г ",null,0,0,0,null,{"$error":"#REF!"},0]
[{"v":0,"d":"0.00"},"ЗИЛ-433362 АГП-2201",0,0,2,6,42.1,"(6 * 0 * 42.10 * 0.00) / (2.0 * 1000) = 0.000 т/г ",null,0,0,0,null,{"$error":"#REF!"},0]
[{"v":0,"d":"0.00"},"Мерседес-Бенц",0,0,2,10,12.1,"(10 * 0 * 12.10 * 0.00) / (2.0 * 1000) = 0.000 т/г ",null,0,0,0,null,{"$error":"#REF!"},0]
[{"v":0,"d":"0.00"},"ЭО ЕК-12",0,0,3,10,51.1,"(10 * 0 * 51.10 * 0.00) / (3.0 * 1000) = 0.000 т/г ",null,0,0,0,null,{"$error":"#REF!"},0]
[{"v":0,"d":"0.00"},"ДЗ 98В3.2",0,0,5,0,78,"(0 * 0 * 78.00 * 0.00) / (5.0 * 1000) = 0.000 т/г ",null,0,0,0,null,{"$error":"#REF!"},0]
[{"v":0,"d":"0.00"},"ДЗ 133 ЭЦ",0,0,5,6,41.3,"(6 * 0 * 41.30 * 0.00) / (5.0 * 1000) = 0.000 т/г ",null,0,0,0,null,{"$error":"#REF!"},0]
[{"v":0,"d":"0.00"},"К-701-01 3СТ",0,0,5,2,299,"(2 * 0 * 299.00 * 0.00) / (5.0 * 1000) = 0.000 т/г ",null,0,0,0,null,{"$error":"#REF!"},0]
[{"v":0,"d":"0.00"},0,0,0,5,12,46.7,"(12 * 0 * 46.70 * 0.00) / (5.0 * 1000) = 0.000 т/г ",null,0,0,0,null,{"$error":"#REF!"},0]
[{"v":0,"d":"0.00"},0,0,0,5,2,46.7,"(2 * 0 * 46.70 * 0.00) / (5.0 * 1000) = 0.000 т/г ",null,0,0,0,null,{"$error":"#REF!"},0]
[{"v":0,"d":"0.00"},"УРБ-10М.01.Я",0,0,5,0,0,"(0 * 0 * 0.00 * 0.00) / (5.0 * 1000) = 0.000 т/г ",null,0,0,0,null,{"$error":"#REF!"},0]
[{"v":0,"d":"0.00"},"MITSUBISI",0,0,2,2,85.1,"(2 * 0 * 85.10 * 0.00) / (2.0 * 1000) = 0.000 т/г ",null,0,0,0,null,{"$error":"#REF!"},0,{"$nulls":9},0]
[{"v":0,"d":"0.00"},0,0,0,2,2,125.8,"(2 * 0 * 125.80 * 0.00) / (2.0 * 1000) = 0.000 т/г ",null,0,0,0,null,{"$error":"#REF!"},0,{"$nulls":9},0]
[{"v":0,"d":"0.00"},"Экскаватор",0,0,2,2,3,"(2 * 0 * 3.00 * 0.00) / (2.0 * 1000) = 0.000 т/г ",null,0,0,0,null,{"$error":"#REF!"}]
[{"v":0,"d":"0.00"},"Бульдозер Т-130",0,0,2,0,125.8,"(0 * 0 * 125.80 * 0.00) / (2.0 * 1000) = 0.000 т/г ",null,0,0,0,null,{"$error":"#REF!"},0,{"$nulls":9},0]
[{"v":0,"d":"0.00"},"При замене камер пневматических отработанных во время обслуживания автотранспорта клиентов автосервиса ежегодно по данным предприятия (статистический метод) образуется 0 т",{"$nulls":7},{"v":0,"d":"0.000"}]
[{"v":0,"d":"0.00"}]
[{"v":0,"d":"0.00"},"Годовое нормативное образование лома черных металлов несортированного (М, т/г) от автотранспорта "]
[{"v":0,"d":"0.00"},"mi - норма образования лома черного металла от автомашин i-й марки, на 10 тыс.км. пробега, кг ;"]
[{"v":0,"d":"0.00"},"Lнi - норма пробега подвижного состава i-ой марки до замены агрегатов автомобилей, тыс. км "]
[{"v":0,"d":"0.00"},"АВТОТРАНСПОРТ"]
[{"v":0,"d":"0.00"},"TOYOTA CAMRY (дв. 2MZ)",0,10,null,0,null,"0 * 0 * 3.50 / (10*1000) = 0.000 т/г ",null,0,{"$error":"#DIV/0!"}]
[{"v":0,"d":"0.00"},"ГАЗ 322132",0,10,null,0,null,"0 * 0 * 3.50 / (10*1000) = 0.000 т/г ",null,0,{"$error":"#DIV/0!"}]
[{"v":0,"d":"0.00"},"Ваз11193",0,10,null,0,null,"0 * 0 * 3.50 / (10*1000) = 0.000 т/г ",null,0,{"$error":"#DIV/0!"}]
[{"v":0,"d":"0.00"},"Форд",0,10,null,0,null,"0 * 0 * 3.50 / (10*1000) = 0.000 т/г ",null,0,{"$error":"#DIV/0!"}]
[{"v":0,"d":"0.00"},"Ваз111130",0,10,null,0,null,"0 * 0 * 3.50 / (10*1000) = 0.000 т/г ",null,0,{"$error":"#DIV/0!"}]
[{"v":0,"d":"0.00"},"ГАЗ 31029",0,10,null,0,null,"0 * 0 * 3.50 / (10*1000) = 0.000 т/г ",null,0,{"$error":"#DIV/0!"}]
[{"v":0,"d":"0.00"},"ГАЗ 31022",0,10,null,0,null,"0 * 0 * 3.50 / (10*1000) = 0.000 т/г ",null,0,{"$error":"#DIV/0!"}]
[{"v":0,"d":"0.00"},"УАЗ 3969",0,10,null,0,null,"0 * 0 * 3.50 / (10*1000) = 0.000 т/г ",null,0,{"$error":"#DIV/0!"}]
[{"v":0,"d":"0.00"},"Уаз 390994",0,10,null,0,null,"0 * 0 * 3.50 / (10*1000) = 0.000 т/г ",null,0,{"$error":"#DIV/0!"}]
[{"v":0,"d":"0.00"},"ВАЗ 11113",0,10,null,0,null,"0 * 0 * 3.50 / (10*1000) = 0.000 т/г ",null,0,{"$error":"#DIV/0!"}]
[{"v":0,"d":"0.00"},"ГАЗ-2752",0,10,null,0,null,"0 * 0 * 3.50 / (10*1000) = 0.000 т/г ",null,0,{"$error":"#DIV/0!"}]
[{"v":0,"d":"0.00"},"ГАЗель 3221",0,10,null,0,null,"0 * 0 * 3.50 / (10*1000) = 0.000 т/г ",null,0,{"$error":"#DIV/0!"}]
[{"v":0,"d":"0.00"},"ВАЗ 11113",0,10,null,0,null,"0 * 0 * 3.50 / (10*1000) = 0.000 т/г ",null,0,{"$error":"#DIV/0!"}]
[{"v":0,"d":"0.00"},"УАЗ 3909У",0,10,null,0,null,"0 * 0 * 3.50 / (10*1000) = 0.000 т/г ",null,0,{"$error":"#DIV/0!"}]
[{"v":0,"d":"0.00"},"УАЗ 31519",0,10,null,0,null,"0 * 0 * 3.50 / (10*1000) = 0.000 т/г ",null,0,{"$error":"#DIV/0!"}]
[{"v":0,"d":"0.00"},"ГАЗ 3110",0,10,null,0,null,"0 * 0 * 3.50 / (10*1000) = 0.000 т/г ",null,0,{"$error":"#DIV/0!"}]
[{"v":0,"d":"0.00"},"ЗИЛ-130 (самосвал)",0,10,null,0,null,"0 * 0 * 31.80 / (10*1000) = 0.000 т/г ",null,0,{"$error":"#DIV/0!"}]
[{"v":0,"d":"0.00"},"Автокран КС-5479",0,10,null,0,null,"0 * 0 * 31.80 / (10*1000) = 0.000 т/г ",null,0,{"$error":"#DIV/0!"}]
[{"v":0,"d":"0.00"},"КС-55712-1К-1 на базе шасси КАМАЗ-65-115",0,10,null,0,null,"0 * 0 * 31.80 / (10*1000) = 0.000 т/г ",null,0,{"$error":"#DIV/0!"}]
[{"v":0,"d":"0.00"},"КАМАЗ 65116",0,10,null,0,null,"0 * 0 * 31.80 / (10*1000) = 0.000 т/г ",null,0,{"$error":"#DIV/0!"}]
[{"v":0,"d":"0.00"},"Уаз 39099",0,10,null,0,null,"0 * 0 * 31.80 / (10*1000) = 0.000 т/г ",null,0,{"$error":"#DIV/0!"}]
[{"v":0,"d":"0.00"},"ЗИЛ ММЗ-554",0,10,null,0,null,"0 * 0 * 31.80 / (10*1000) = 0.000 т/г ",null,0,{"$error":"#DIV/0!"}]
[{"v":0,"d":"0.00"},"МАЗ-6336 (топливозапрпвщик)",0,10,null,0,null,"0 * 0 * 31.80 / (10*1000) = 0.000 т/г ",null,0,{"$error":"#DIV/0!"}]
[{"v":0,"d":"0.00"},"МАЗ-551603",0,10,null,0,null,"0 * 0 * 31.80 / (10*1000) = 0.000 т/г ",null,0,{"$error":"#DIV/0!"}]
[{"v":0,"d":"0.00"},"Автокран КС 6478 на базе КАМАЗ-6521",0,10,null,0,null,"0 * 0 * 31.80 / (10*1000) = 0.000 т/г ",null,0,{"$error":"#DIV/0!"}]
[{"v":0,"d":"0.00"},"КАМАЗ-43118 авто мастерская",0,10,null,0,null,"0 * 0 * 31.80 / (10*1000) = 0.000 т/г ",null,0,{"$error":"#DIV/0!"}]
[{"v":0,"d":"0.00"},"Зил ВС 2201",0,10,null,0,null,"0 * 0 * 31.80 / (10*1000) = 0.000 т/г ",null,0,{"$error":"#DIV/0!"}]
[{"v":0,"d":"0.00"},"Газ 33104",0,10,null,0,null,"0 * 0 * 31.80 / (10*1000) = 0.000 т/г ",null,0,{"$error":"#DIV/0!"}]
[{"v":0,"d":"0.00"},"МоАЗ-40484",0,10,null,0,null,"0 * 0 * 31.80 / (10*1000) = 0.000 т/г ",null,0,{"$error":"#DIV/0!"}]
[{"v":0,"d":"0.00"},"Газ 3302",0,10,null,0,null,"0 * 0 * 31.80 / (10*1000) = 0.000 т/г ",null,0,{"$error":"#DIV/0!"}]
[{"v":0,"d":"0.00"},"МАЗ 642290-032 тягач седельный ",0,10,null,0,null,"0 * 0 * 31.80 / (10*1000) = 0.000 т/г ",null,0,{"$error":"#DIV/0!"}]
[{"v":0,"d":"0.00"},"ЗИЛ-433360 (бортовой)",0,10,null,0,null,"0 * 0 * 31.80 / (10*1000) = 0.000 т/г ",null,0,{"$error":"#DIV/0!"}]
[{"v":0,"d":"0.00"},"ГАЗ-САЗ-3304",0,10,null,0,null,"0 * 0 * 31.80 / (10*1000) = 0.000 т/г ",null,0,{"$error":"#DIV/0!"}]
[{"v":0,"d":"0.00"},"УРАЛ 43201111",0,10,null,0,null,"0 * 0 * 31.80 / (10*1000) = 0.000 т/г ",null,0,{"$error":"#DIV/0!"}]
[{"v":0,"d":"0.00"},"УРАЛ 42112 (вахтовые)",0,10,null,0,null,"0 * 0 * 31.80 / (10*1000) = 0.000 т/г ",null,0,{"$error":"#DIV/0!"}]
[{"v":0,"d":"0.00"},"УРАЛ 3255-0010 (водовоз)",0,10,null,0,null,"0 * 0 * 31.80 / (10*1000) = 0.000 т/г ",null,0,{"$error":"#DIV/0!"}]
[{"v":0,"d":"0.00"},"ЗИЛ 131 (вахтовый)",0,10,null,0,null,"0 * 0 * 31.80 / (10*1000) = 0.000 т/г ",null,0,{"$error":"#DIV/0!"}]
[{"v":0,"d":"0.00"},"ЗИЛ 5301 КЕ (бортовой)",0,10,null,0,null,"0 * 0 * 31.80 / (10*1000) = 0.000 т/г ",null,0,{"$error":"#DIV/0!"}]
[{"v":0,"d":"0.00"},"КрАЗ - 260 (топливозаправщик)",0,10,null,0,null,"0 * 0 * 31.80 / (10*1000) = 0.000 т/г ",null,0,{"$error":"#DIV/0!"}]
[{"v":0,"d":"0.00"},"КрАЗ - 65101 (тягач седел.)",0,10,null,0,null,"0 * 0 * 31.80 / (10*1000) = 0.000 т/г ",null,0,{"$error":"#DIV/0!"}]
[{"v":0,"d":"0.00"},"КрАЗ - 6510 (бензовоз)",0,10,null,0,null,"0 * 0 * 31.80 / (10*1000) = 0.000 т/г ",null,0,{"$error":"#DIV/0!"}]
[{"v":0,"d":"0.00"},"КАМАЗ КС - 4572",0,10,null,0,null,"0 * 0 * 31.80 / (10*1000) = 0.000 т/г ",null,0,{"$error":"#DIV/0!"}]
[{"v":0,"d":"0.00"},"КАМАЗ-43523 КО-806 полив.",0,10,null,0,null,"0 * 0 * 31.80 / (10*1000) = 0.000 т/г ",null,0,{"$error":"#DIV/0!"}]
[{"v":0,"d":"0.00"},"ТАТРА УДС-114",0,10,null,0,null,"0 * 0 * 31.80 / (10*1000) = 0.000 т/г ",null,0,{"$error":"#DIV/0!"}]
[{"v":0,"d":"0.00"},"ТАТРА-815 (бензовоз)",0,10,null,0,null,"0 * 0 * 31.80 / (10*1000) = 0.000 т/г ",null,0,{"$error":"#DIV/0!"}]
[{"v":0,"d":"0.00"},"ГАЗ-2705 Лабор-ия спец-ая",0,10,null,0,null,"0 * 0 * 31.80 / (10*1000) = 0.000 т/г ",null,0,{"$error":"#DIV/0!"}]
[{"v":0,"d":"0.00"},"Автомобиль ГАЗ 33022  ",0,10,null,0,null,"0 * 0 * 31.80 / (10*1000) = 0.000 т/г ",null,0,{"$error":"#DIV/0!"}]
[{"v":0,"d":"0.00"},"КАМАЗ 55111",0,10,null,0,null,"0 * 0 * 31.80 / (10*1000) = 0.000 т/г ",null,0,{"$error":"#DIV/0!"}]
[{"v":0,"d":"0.00"},"УАЗ 390902",0,10,null,0,null,"0 * 0 * 31.80 / (10*1000) = 0.000 т/г ",null,0,{"$error":"#DIV/0!"}]
[{"v":0,"d":"0.00"},"КАМАЗ-43118 авто мастерская",0,10,null,0,null,"0 * 0 * 31.80 / (10*1000) = 0.000 т/г ",null,0,{"$error":"#DIV/0!"}]
[{"v":0,"d":"0.00"},"ПАЗ 32053",0,10,null,0,null,"0 * 0 * 31.80 / (10*1000) = 0.000 т/г ",null,0,{"$error":"#DIV/0!"}]
[{"v":0,"d":"0.00"},"ПАЗ-3205",0,10,null,0,null,"0 * 0 * 31.80 / (10*1000) = 0.000 т/г ",null,0,{"$error":"#DIV/0!"}]
[{"v":0,"d":"0.00"},"ПАЗ 32053",0,10,null,0,null,"0 * 0 * 31.80 / (10*1000) = 0.000 т/г ",null,0,{"$error":"#DIV/0!"}]
[{"v":0,"d":"0.00"},"Уаз-220694",0,10,null,0,null,"0 * 0 * 31.80 / (10*1000) = 0.000 т/г ",null,0,{"$error":"#DIV/0!"}]
[{"v":0,"d":"0.00"},"ПАЗ - 672",0,10,null,0,null,"0 * 0 * 31.80 / (10*1000) = 0.000 т/г ",null,0,{"$error":"#DIV/0!"}]
[{"v":0,"d":"0.00"},"САРЗ",0,10,null,0,null,"0 * 0 * 31.80 / (10*1000) = 0.000 т/г ",null,0,{"$error":"#DIV/0!"}]
[{"v":0,"d":"0.00"},"ЛИАЗ 525645",0,10,null,0,null,"0 * 0 * 31.80 / (10*1000) = 0.000 т/г ",null,0,{"$error":"#DIV/0!"}]
[{"v":0,"d":"0.00"},"Икарус 263",0,10,null,0,null,"0 * 0 * 31.80 / (10*1000) = 0.000 т/г ",null,0,{"$error":"#DIV/0!"}]
[{"v":0,"d":"0.00"},"ЛАЗ-695Н",0,10,null,0,null,"0 * 0 * 31.80 / (10*1000) = 0.000 т/г ",null,0,{"$error":"#DIV/0!"}]
[{"v":0,"d":"0.00"},"ЛиАЗ",0,10,null,0,null,"0 * 0 * 31.80 / (10*1000) = 0.000 т/г ",null,0,{"$error":"#DIV/0!"}]
[{"v":0,"d":"0.00"},"При замене деталей и узлов автотранспорта во время обслуживания  клиентов автосервиса ежегодно по данным предприятия (статистический метод) образуется 0 т лома и отходов цветных металлов.",{"$nulls":7},{"v":0,"d":"0.000"}]
[{"v":0,"d":"0.00"}]
[{"v":0,"d":"0.00"}]
[{"v":0,"d":"0.00"},"М = ∑(Ni∙ni∙mi∙Li)/(LHi∙103)"]
[{"v":0,"d":"0.00"},"mi - норма образования отходов от автомашин i-й марки, на 10 тыс.км. пробега, кг ;"]
[{"v":0,"d":"0.00"}]
[{"v":0,"d":"0.000"},"TOYOTA LAND CRUISER ",0,10,null,0,null,"0 * 0 * 0.40 / (10*1000) = 0.0000 т/г ",null,0]
[{"v":0,"d":"0.000"},"TOYOTA ",0,10,null,0,null,"0 * 0 * 0.40 / (10*1000) = 0.0000 т/г ",null,0]
[{"v":0,"d":"0.00"},"ГАЗ - 22171 Соболь",0,10,null,0,null,"0 * 0 * 0.40 / (10*1000) = 0.0000 т/г ",null,0]
[{"v":0,"d":"0.000"},"Форд",0,10,null,0,null,"0 * 0 * 0.40 / (10*1000) = 0.0000 т/г ",null,0]
[{"v":0,"d":"0.000"},"Нисан альмера",0,10,null,0,null,"0 * 0 * 0.40 / (10*1000) = 0.0000 т/г ",null,0]
[{"v":0,"d":"0.000"},"Шевролет лачетти",0,10,null,0,null,"0 * 0 * 0.40 / (10*1000) = 0.0000 т/г ",null,0]
[{"v":0,"d":"0.000"},"ГАЗ 2410",0,10,null,0,null,"0 * 0 * 0.40 / (10*1000) = 0.0000 т/г ",null,0]
[{"v":0,"d":"0.000"},"УАЗ 315194",0,10,null,0,null,"0 * 0 * 0.40 / (10*1000) = 0.0000 т/г ",null,0]
[{"v":0,"d":"0.000"},"ВАЗ 210930",0,10,null,0,null,"0 * 0 * 0.40 / (10*1000) = 0.0000 т/г ",null,0]
[{"v":0,"d":"0.000"},"Уаз 390994",0,10,null,0,null,"0 * 0 * 0.40 / (10*1000) = 0.0000 т/г ",null,0]
[{"v":0,"d":"0.000"},"ВАЗ 11113",0,10,null,0,null,"0 * 0 * 0.40 / (10*1000) = 0.0000 т/г ",null,0]
[{"v":0,"d":"0.000"},"ГАЗель 2970",0,10,null,0,null,"0 * 0 * 0.40 / (10*1000) = 0.0000 т/г ",null,0]
[{"v":0,"d":"0.000"},"Рено Меган",0,10,null,0,null,"0 * 0 * 0.40 / (10*1000) = 0.0000 т/г ",null,0]
[{"v":0,"d":"0.000"},"ГАЗ-2752",0,10,null,0,null,"0 * 0 * 0.40 / (10*1000) = 0.0000 т/г ",null,0]
[{"v":0,"d":"0.000"},"УАЗ 3009Р",0,10,null,0,null,"0 * 0 * 0.40 / (10*1000) = 0.0000 т/г ",null,0]
[{"v":0,"d":"0.000"},"УАЗ 31519",0,10,null,0,null,"0 * 0 * 0.40 / (10*1000) = 0.0000 т/г ",null,0]
[{"v":0,"d":"0.000"},"NISSAN PATHFINDER",0,10,null,0,null,"0 * 0 * 0.40 / (10*1000) = 0.0000 т/г ",null,0]
[{"v":0,"d":"0.00000"},"ЗИЛ-130 (седел.тягач)",0,10,null,0,null,"0 * 0 * 0.70 / (10*1000) = 0.0000 т/г ",null,0]
[{"v":0,"d":"0.000"},"Автокран КШТ 50",0,10,null,0,null,"0 * 0 * 0.70 / (10*1000) = 0.0000 т/г ",null,0]
[{"v":0,"d":"0.000"},"КС-55712-1К-1 на базе шасси КАМАЗ-65-115",0,10,null,0,null,"0 * 0 * 0.70 / (10*1000) = 0.0000 т/г ",null,0]
[{"v":0,"d":"0.000"},"Уаз 39094",0,10,null,0,null,"0 * 0 * 0.70 / (10*1000) = 0.0000 т/г ",null,0]
[{"v":0,"d":"0.000"},"Уаз 3962 г/пасс",0,10,null,0,null,"0 * 0 * 0.70 / (10*1000) = 0.0000 т/г ",null,0]
[{"v":0,"d":"0.000"},"КАМАЗ-53212",0,10,null,0,null,"0 * 0 * 0.70 / (10*1000) = 0.0000 т/г ",null,0]
[{"v":0,"d":"0.000"},"МАЗ-53371",0,10,null,0,null,"0 * 0 * 0.70 / (10*1000) = 0.0000 т/г ",null,0]
[{"v":0,"d":"0.000"},"Автокран КС 6478 на базе КАМАЗ-6521",0,10,null,0,null,"0 * 0 * 0.70 / (10*1000) = 0.0000 т/г ",null,0]
[{"v":0,"d":"0.000"},"КАМАЗ 65116 тягач",0,10,null,0,null,"0 * 0 * 0.70 / (10*1000) = 0.0000 т/г ",null,0]
[{"v":0,"d":"0.000"},"ГАЗ-2705 Лабор-ия спец-ая",0,10,null,0,null,"0 * 0 * 0.70 / (10*1000) = 0.0000 т/г ",null,0]
[{"v":0,"d":"0.0000000"},"Газ 3307 (изотерм)",0,10,null,0,null,"0 * 0 * 0.70 / (10*1000) = 0.0000 т/г ",null,0]
[{"v":0,"d":"0.000"},"Зил ВС-22П",0,10,null,0,null,"0 * 0 * 0.70 / (10*1000) = 0.0000 т/г ",null,0]
[{"v":0,"d":"0.000"},"Газ 33081",0,10,null,0,null,"0 * 0 * 0.70 / (10*1000) = 0.0000 т/г ",null,0]
[{"v":0,"d":"0.000"},"Газ 3302",0,10,null,0,null,"0 * 0 * 0.70 / (10*1000) = 0.0000 т/г ",null,0]
[{"v":0,"d":"0.000"},"ЗИЛ-433360 АГП 22 Вышка гидравлическая",0,10,null,0,null,"0 * 0 * 0.70 / (10*1000) = 0.0000 т/г ",null,0]
[{"v":0,"d":"0.000"},"ГАЗ 5204",0,10,null,0,null,"0 * 0 * 0.70 / (10*1000) = 0.0000 т/г ",null,0]
[{"v":0,"d":"0.000"},"ЗИЛ 441510 тягач седельный",0,10,null,0,null,"0 * 0 * 0.70 / (10*1000) = 0.0000 т/г ",null,0]
[{"v":0,"d":"0.000"},"УРАЛ 4320 (трубовоз)",0,10,null,0,null,"0 * 0 * 0.70 / (10*1000) = 0.0000 т/г ",null,0]
[{"v":0,"d":"0.000"},"УРАЛ 3255-0010 (водовоз)",0,10,null,0,null,"0 * 0 * 0.70 / (10*1000) = 0.0000 т/г ",null,0]
[{"v":0,"d":"0.000"},"УРАЛ 47371",0,10,null,0,null,"0 * 0 * 0.70 / (10*1000) = 0.0000 т/г ",null,0]
[{"v":0,"d":"0.000"},"ЗИЛ 131 (бортовой)",0,10,null,0,null,"0 * 0 * 0.70 / (10*1000) = 0.0000 т/г ",null,0]
[{"v":0,"d":"0.000"},"КрАЗ - 250 КС - 4562",0,10,null,0,null,"0 * 0 * 0.70 / (10*1000) = 0.0000 т/г ",null,0]
[{"v":0,"d":"0.000"},"КрАЗ - 260 (топливозаправщик)",0,10,null,0,null,"0 * 0 * 0.70 / (10*1000) = 0.0000 т/г ",null,0]
[{"v":0,"d":"0.000"},"КрАЗ - 65101 (водовоз)",0,10,null,0,null,"0 * 0 * 0.70 / (10*1000) = 0.0000 т/г ",null,0]
[{"v":0,"d":"0.000"},"МЗКТ-741331 (тягач седельный)",0,10,null,0,null,"0 * 0 * 0.70 / (10*1000) = 0.0000 т/г ",null,0]
[{"v":0,"d":"0.000"},"КАМАЗ 53228-15 КС-55713-4",0,10,null,0,null,"0 * 0 * 0.70 / (10*1000) = 0.0000 т/г ",null,0]
[{"v":0,"d":"0.000"},"КАМАЗ-43523 КО-806 полив.",0,10,null,0,null,"0 * 0 * 0.70 / (10*1000) = 0.0000 т/г ",null,0]
[{"v":0,"d":"0.000"},"ТАТРА-815 ППУ",0,10,null,0,null,"0 * 0 * 0.70 / (10*1000) = 0.0000 т/г ",null,0]
[{"v":0,"d":"0.000"},"Мерседес-Бенц",0,10,null,0,null,"0 * 0 * 0.70 / (10*1000) = 0.0000 т/г ",null,0]
[{"v":0,"d":"0.000"},"ЗИЛ-ММЗ 4502",0,10,null,0,null,"0 * 0 * 0.70 / (10*1000) = 0.0000 т/г ",null,0]
[{"v":0,"d":"0.000"},"ЗИЛ 45085",0,10,null,0,null,"0 * 0 * 0.70 / (10*1000) = 0.0000 т/г ",null,0]
[{"v":0,"d":"0.000"},"УАЗ 390902",0,10,null,0,null,"0 * 0 * 0.70 / (10*1000) = 0.0000 т/г ",null,0]
[{"v":0,"d":"0.000"},"Автокран МКТ-25.5 УЛЬЯНОВЕЦ (на базе УРАЛ 4320)",0,10,null,0,null,"0 * 0 * 0.70 / (10*1000) = 0.0000 т/г ",null,0]
[{"v":0,"d":"0.000"},"ИТОГО ПО АВТОТРАНСПОРТУ:",{"$nulls":5},{"v":0,"d":"0.0000"},null,{"v":0,"d":"0.0000"}]
[{"v":0,"d":"0.00"}]
[0,"\"Методика расчета нормативов образования отходов при производстве кирпича, железобетонных изделий, \n"]
[0,"извести, асфальта\" (Утв. министром Минприроды 26.02.1998)"]
[0,"МО = 0,01∙В ∙ Пуi "]
[0]
[0,"Годовое нормативное образование лома черных металлов несортированного, образующегося в процессе "]
[0]
[0,"3. демонтажа труб канализации",null,null,"т"]
[0,"строительных работ составляет",null,0,"т"]
[0,"Лом черных металлов образуется при замене железных пластин электродного блока установки "]
[0,"\"Кубост-П\""]
[]
[0,"образуется лом черных металлов."]
[0,"М = ∑(Ni∙mi∙Li)/(LHi∙103)"]
[0," - грузовые","mi = ",{"v":86,"d":"86.0"},"кг"]
[0,"Lнi - норма пробега подвижного состава i-ой марки до замены автокамеры, тыс. км "]
[0,"TOYOTA LAND CRUISER 200",0,10,null,0,null,"0 * 0 * 22.50 / (10*1000) = 0.000 т/г ",null,0,{"$error":"#DIV/0!"}]
[0,"TOYOTA LAND CRUISER ",0,10,null,0,null,"0 * 0 * 22.50 / (10*1000) = 0.000 т/г ",null,0,{"$error":"#DIV/0!"}]
[0,"ГАЗ - 22171 Соболь",0,11,null,0,null,"0 * 0 * 22.50 / (11*1000) = 0.000 т/г ",null,0,{"$error":"#DIV/0!"}]
[0,"Лада калина",0,10,null,0,null,"0 * 0 * 22.50 / (10*1000) = 0.000 т/г ",null,0,{"$error":"#DIV/0!"}]
[0,"Дэу Нексия",0,10,null,0,null,"0 * 0 * 22.50 / (10*1000) = 0.000 т/г ",null,0,{"$error":"#DIV/0!"}]
[0,"Тайота Версо ",0,10,null,0,null,"0 * 0 * 22.50 / (10*1000) = 0.000 т/г ",null,0,{"$error":"#DIV/0!"}]
[0,"ГАЗ 2410",0,10,null,0,null,"0 * 0 * 22.50 / (10*1000) = 0.000 т/г ",null,0,{"$error":"#DIV/0!"}]
[0,"УАЗ 31514",0,10,null,0,null,"0 * 0 * 22.50 / (10*1000) = 0.000 т/г ",null,0,{"$error":"#DIV/0!"}]
[0,"ВАЗ 210930",0,10,null,0,null,"0 * 0 * 22.50 / (10*1000) = 0.000 т/г ",null,0,{"$error":"#DIV/0!"}]
[0,"Уаз 39099",0,14,null,0,null,"0 * 0 * 22.50 / (14*1000) = 0.000 т/г ",null,0,{"$error":"#DIV/0!"}]
[0,"Хендай Акцент",0,15,null,0,null,"0 * 0 * 22.50 / (15*1000) = 0.000 т/г ",null,0,{"$error":"#DIV/0!"}]
[0,"ГАЗ 3221",0,10,null,0,null,"0 * 0 * 22.50 / (10*1000) = 0.000 т/г ",null,0,{"$error":"#DIV/0!"}]
[0,"ГАЗель 2970",0,10,null,0,null,"0 * 0 * 22.50 / (10*1000) = 0.000 т/г ",null,0,{"$error":"#DIV/0!"}]
[0,"ГАЗ 32214",0,10,null,0,null,"0 * 0 * 22.50 / (10*1000) = 0.000 т/г ",null,0,{"$error":"#DIV/0!"}]
[0,"ГАЗ-2752",0,10,null,0,null,"0 * 0 * 22.50 / (10*1000) = 0.000 т/г ",null,0,{"$error":"#DIV/0!"}]
[0,"Автомобиль «Джип»",0,10,null,0,null,"0 * 0 * 22.50 / (10*1000) = 0.000 т/г ",null,0,{"$error":"#DIV/0!"}]
[0,"ГАЗ-53 КО-50 ЗВ-2",0,10,null,0,null,"0 * 0 * 86.00 / (10*1000) = 0.000 т/г ",null,0,{"$error":"#DIV/0!"}]
[0,"ЗИЛ-130 (седел.тягач)",0,10,null,0,null,"0 * 0 * 86.00 / (10*1000) = 0.000 т/г ",null,0,{"$error":"#DIV/0!"}]
[0,"Автокран КС-5576",0,10,null,0,null,"0 * 0 * 86.00 / (10*1000) = 0.000 т/г ",null,0,{"$error":"#DIV/0!"}]
[0,"Автокран КС-55713-3",0,10,null,0,null,"0 * 0 * 86.00 / (10*1000) = 0.000 т/г ",null,0,{"$error":"#DIV/0!"}]
[0,"Газ 330210",0,10,null,0,null,"0 * 0 * 86.00 / (10*1000) = 0.000 т/г ",null,0,{"$error":"#DIV/0!"}]
[0,"ГАЗ-3302-10 (бортовой)",0,10,null,0,null,"0 * 0 * 86.00 / (10*1000) = 0.000 т/г ",null,0,{"$error":"#DIV/0!"}]
[0,"КАМАЗ-53215 (бортовой)",0,10,null,0,null,"0 * 0 * 86.00 / (10*1000) = 0.000 т/г ",null,0,{"$error":"#DIV/0!"}]
[0,"МАЗ-6336 (топливозапрпвщик)",0,10,null,0,null,"0 * 0 * 86.00 / (10*1000) = 0.000 т/г ",null,0,{"$error":"#DIV/0!"}]
[0,"УАЗ-390945",0,10,null,0,null,"0 * 0 * 86.00 / (10*1000) = 0.000 т/г ",null,0,{"$error":"#DIV/0!"}]
[0,"ЗИЛ 4331 (бензовоз)",0,10,null,0,null,"0 * 0 * 86.00 / (10*1000) = 0.000 т/г ",null,0,{"$error":"#DIV/0!"}]
[0,"ГАЗ33081 Автобус спец.",0,10,null,0,null,"0 * 0 * 86.00 / (10*1000) = 0.000 т/г ",null,0,{"$error":"#DIV/0!"}]
[0,"Газ 3307 (вакуум)",0,10,null,0,null,"0 * 0 * 86.00 / (10*1000) = 0.000 т/г ",null,0,{"$error":"#DIV/0!"}]
[0,"КрАЗ-256",0,10,null,0,null,"0 * 0 * 86.00 / (10*1000) = 0.000 т/г ",null,0,{"$error":"#DIV/0!"}]
[0,"Фретлайнер кантри",0,10,null,0,null,"0 * 0 * 86.00 / (10*1000) = 0.000 т/г ",null,0,{"$error":"#DIV/0!"}]
[0,"Газ 3302",0,10,null,0,null,"0 * 0 * 86.00 / (10*1000) = 0.000 т/г ",null,0,{"$error":"#DIV/0!"}]
[0,"МАЗ 642205-220 тягач седельный ",0,10,null,0,null,"0 * 0 * 86.00 / (10*1000) = 0.000 т/г ",null,0,{"$error":"#DIV/0!"}]
[0,"ГАЗ 5204",0,11,null,0,null,"0 * 0 * 86.00 / (11*1000) = 0.000 т/г ",null,0,{"$error":"#DIV/0!"}]
[0,"Зил 133",0,10,null,0,null,"0 * 0 * 86.00 / (10*1000) = 0.000 т/г ",null,0,{"$error":"#DIV/0!"}]
[0,"УРАЛ 43201111",0,11,null,0,null,"0 * 0 * 86.00 / (11*1000) = 0.000 т/г ",null,0,{"$error":"#DIV/0!"}]
[0,"УРАЛ 4320 -1951-40",0,11,null,0,null,"0 * 0 * 86.00 / (11*1000) = 0.000 т/г ",null,0,{"$error":"#DIV/0!"}]
[0,"УРАЛ 47371",0,12,null,0,null,"0 * 0 * 86.00 / (12*1000) = 0.000 т/г ",null,0,{"$error":"#DIV/0!"}]
[0,"ЗИЛ 433362",0,14,null,0,null,"0 * 0 * 86.00 / (14*1000) = 0.000 т/г ",null,0,{"$error":"#DIV/0!"}]
[0,"ЗИЛ 431514",0,15,null,0,null,"0 * 0 * 86.00 / (15*1000) = 0.000 т/г ",null,0,{"$error":"#DIV/0!"}]
[0,"КрАЗ - 250 КС - 4562",0,18,null,0,null,"0 * 0 * 86.00 / (18*1000) = 0.000 т/г ",null,0,{"$error":"#DIV/0!"}]
[0,"КрАЗ - 65101 ППУ",0,18,null,0,null,"0 * 0 * 86.00 / (18*1000) = 0.000 т/г ",null,0,{"$error":"#DIV/0!"}]
[0,"МЗКТ-741331 (тягач седельный)",0,18,null,0,null,"0 * 0 * 86.00 / (18*1000) = 0.000 т/г ",null,0,{"$error":"#DIV/0!"}]
[0,"КАМАЗ-4310 (вахтовый)",0,10,null,0,null,"0 * 0 * 86.00 / (10*1000) = 0.000 т/г ",null,0,{"$error":"#DIV/0!"}]
[0,"КАМАЗ-43523 КО-806 полив.",0,10,null,0,null,"0 * 0 * 86.00 / (10*1000) = 0.000 т/г ",null,0,{"$error":"#DIV/0!"}]
[0,"ТАТРА-815 (водовоз)",0,10,null,0,null,"0 * 0 * 86.00 / (10*1000) = 0.000 т/г ",null,0,{"$error":"#DIV/0!"}]
[0,"Полуприцеп МАЗ-93974",0,10,null,0,null,"0 * 0 * 86.00 / (10*1000) = 0.000 т/г ",null,0,{"$error":"#DIV/0!"}]
[0,"ГАЗ-2705 Лабор-ия спец-ая",0,10,null,0,null,"0 * 0 * 86.00 / (10*1000) = 0.000 т/г ",null,0,{"$error":"#DIV/0!"}]
[0,"ЗИЛ 45085",0,10,null,0,null,"0 * 0 * 86.00 / (10*1000) = 0.000 т/г ",null,0,{"$error":"#DIV/0!"}]
[0,"ЗИЛ ММЗ 4502 28-93",0,10,null,0,null,"0 * 0 * 86.00 / (10*1000) = 0.000 т/г ",null,0,{"$error":"#DIV/0!"}]
[0,"Автокран МКТ-25.5 УЛЬЯНОВЕЦ (на базе УРАЛ 4320)",0,10,null,0,null,"0 * 0 * 86.00 / (10*1000) = 0.000 т/г ",null,0,{"$error":"#DIV/0!"}]
[0,"ПАЗ-3205",0,10,null,0,null,"0 * 0 * 86.00 / (10*1000) = 0.000 т/г ",null,0,{"$error":"#DIV/0!"}]
[0,"Автобус Кубань",0,10,null,0,null,"0 * 0 * 22.50 / (10*1000) = 0.000 т/г ",null,0,{"$error":"#DIV/0!"}]
[0,"МАЗ-152062",0,10,null,0,null,"0 * 0 * 86.00 / (10*1000) = 0.000 т/г ",null,0,{"$error":"#DIV/0!"}]
[0,"ГАЗ 32213",0,10,null,0,null,"0 * 0 * 22.50 / (10*1000) = 0.000 т/г ",null,0,{"$error":"#DIV/0!"}]
[0,"Икарус 263",0,10,null,0,null,"0 * 0 * 22.50 / (10*1000) = 0.000 т/г ",null,0,{"$error":"#DIV/0!"}]
[0,"ЛАЗ-699",0,10,null,0,null,"0 * 0 * 86.00 / (10*1000) = 0.000 т/г ",null,0,{"$error":"#DIV/0!"}]
[0,"ПАЗ 3205",0,10,null,0,null,"0 * 0 * 22.50 / (10*1000) = 0.000 т/г ",null,0,{"$error":"#DIV/0!"}]
[0,"ПАЗ - 672",0,10,null,0,null,"0 * 0 * 22.50 / (10*1000) = 0.000 т/г ",null,0,{"$error":"#DIV/0!"}]
[0,"САРЗ",0,10,null,0,null,"0 * 0 * 22.50 / (10*1000) = 0.000 т/г ",null,0,{"$error":"#DIV/0!"}]
[0,"ИТОГО ПО АВТОТРАНСПОРТУ:",{"$nulls":5},{"v":0,"d":"0.000"},null,{"v":0,"d":"0.000"}]
[{"v":0,"d":"0.000"},"Общее годовое нормативное образование лома черных металлов несортированного составляет: 0 т.",{"$nulls":7},{"v":0,"d":"0.0000"}]
[{"v":0,"d":"0.00"},"передач, представленные некондиционными остатками алюминиевого провода,  нормативное образо"]
[{"v":0,"d":"0.00"}]
[{"v":0,"d":"0.00"},"ГУ НИЦПУРО;М.;2003г."]
[{"v":0,"d":"0.00"},"Мкш  = 1,156 ∙ Мк ∙ (100 – Wкш) / 100"]
[{"v":0,"d":"0.00"},"Мк  - масса использованного карбида, т;"]
[{"v":0,"d":"0.00"},"Мк  =",0,"т"]
[0,"упаковочного картона образующегося в результате распаковки расходных материалов, применяемых"]
[0,"Количество используемых за год ампул - ",null,null,0,"шт."]
[0]
[0]
[0]
[{"v":0,"d":"0.000"},"Расчет  годового нормативного количества тарных отходов (Р, т/г) производится по формуле:"]
[0,"mi – вес пустой упаковки из-под сырья i-го вида, кг."]
[{"v":0,"d":"0.000"}]
[{"v":0,"d":"0.000"},"Где: "]
[0,"Тип сырья","годовой расход сырья i-го вида, кг","вес сырья i-го вида в упаковке, кг","вес пустой упаковки из-под сырья i-го вида, кг","Количество пустых упаковок, образующихся ежегодно, шт",null,"Годовое нормативное количество тарных отходов, т",{"$nulls":3},0.1]
[0,"ПВХ-профиль поступает на предприятие в картонной упаковке. Средняя норма образования картона "]
[0,"на единицу изделия составляет 0.10 кг",{"$nulls":9},0]
[0,"Количество выпускаемых изделий за год: ",null,null,"0 / 1.600  = 0 шт",{"$nulls":4},0]
[0]
[0,"товаров перед розничной реализацией составляет:",{"$nulls":3},0,"т"]
[0,"Согласно фактических данных предприятия (статистический метод) ежегодное образование отходов "]
[0,"образуются тарные отходы (картонные короба)."]
[0]
[0]
[0,"в технологическом процессе изготовления роллет и стеклопакетов  составляет:",{"$nulls":5},0,"т"]
[0]
[0,"Р=∑Qi/Mi∙mi∙10-3"]
[0,"mi – вес пустой упаковки из-под сырья i-го вида, кг."]
[0,"мука",0,50,0.2,0,null,0]
[0,"катионит",0,20,0.2,0,null,{"v":0,"d":"0.000"}]
[0,"суперфосфат",0,50,0.4,0,null,0]
[0,"биопрепарат",0,20,0.3,0,null,0]
[0,"мел",0,32,0.1,0,null,0]
[0,"сахар, соль",0,50,0.5,0,null,0]
[0]
[0]
[0,"Согласно фактических данных предприятия (статистический метод) ежегодное образование отходов "]
[{"v":0,"d":"0.000"}]
[{"v":0,"d":"0.000"},"C - количество отходов от массы использумой бумаги, %."]
[{"v":0,"d":"0.000"}]
[{"v":0,"d":"0.000"},"Офсетная бумага:"]
[0,"Типографская бумага:"]
[0,"М =","0.00 * 16.00 /100 = 0.0000 т/г ",{"$nulls":10},0]
[0,"Q =",0,"т"]
[0,"С =",15,"%"]
[0,"Годовое образование данных отходов определяется из фактического образование за прошедший "]
[0,"Расчет нормативного  годового образования тарных отходов (Р, т/г) производится по формуле:"]
[0,"Mi – кол-во сырья i-го вида в упаковке, шт.;"]
[0,"Тип сырья","годовой расход сырья i-го вида, кг","вес сырья i-го вида в упаковке, кг","вес пустой упаковки из-под сырья i-го вида, кг","Количество пустых упаковок, образующихся ежегодно, шт",null,"Годовое нормативное количество тарных отходов, т"]
[0,"мел",0,32,0.1,0,null,0,null,null,0]
[0,"Крахмал",0,5,0.01,0,null,0,null,null,0]
[0,"Согласно фактических данных предприятия (статистический метод) ежегодное образование отходов "]
[0,"упаковочной бумаги, образующейся в результате распаковки мелкооптовых партий продовольственных"]
[0,"Согласно фактических данных предприятия (статистический метод) ежегодное образование отходов "]
[0]
[{"v":0,"d":"0.000"},"Ежегодное образование отходов бумаги (Мi, т/г) определяется по формуле:"]
[{"v":0,"d":"0.000"}]
[{"v":0,"d":"0.000"},"Офсетная бумага:"]
[0]
[0,"Q =",0,"т"]
[0,"С =",10,"%"]
[0,"М =","0.00 * 15.00 /100 = 0.0000 т/г ",{"$nulls":10},0]
[{"v":0,"d":"0.00000"},{"$nulls":24},3,1,0,null,{"$error":"#REF!"}]
[{"v":0,"d":"0.00000"}]
[0,"Грузовые а/м",0.2,null,0.001,0,null,{"v":0,"d":"0.00000"}]
[0]
[0,"Годовая потребность в резинотехнических материалах (пластина МБС) составляет:",{"$nulls":5},"кг"]
[{"v":0,"d":"0.0000000"},"дальнейшего использования кусками автомобильной резины."]
[{"v":0,"d":"0.0000000"},"Согласно фактических данных предприятия (статистический метод) ежегодное образование отходов "]
[{"v":0,"d":"0.0000000"},"Наименование станка","Кол-во станков",null,"Общ. время работы"]
[{"v":0,"d":"0.0000000"},"Параметры ПГУ:"]
[{"v":0,"d":"0.0000000"}]
[{"v":0,"d":"0.0000000"},"определяется по формуле:"]
[{"v":0,"d":"0.0000000"},"С - концентрация пыли, мг/м3."]
[{"v":0,"d":"0.0000000"}]
[0]
[{"v":0,"d":"0.00000"},"Наименование ЗВ","Вход в очистную установку, М т/г",null,"Выход из очистной установки, М т/г",null,"Уловлено в ПГУ,    М т/г",{"$nulls":17},3,1,0,null,{"$error":"#REF!"}]
[0,"Годовой расход резинового уплотнителя",null,"плотность уплотнителя, кг/кв.м","масса резинового уплотнителя, используемого за год, т/год",null,"нормативное образование отходов уплотнителя, т/т используемого материала",null,"нормативное образование отходов, т/год",{"$nulls":4},0]
[0,"Общее количество отходов резинотехнических материалов:",{"$nulls":4},{"v":0,"d":"0.00000"},"т"]
[0,"Сборник удельных показателей образования отходов производства и потребления; М, 1999г.",{"$nulls":11},0]
[0,"Где:"]
[0,"ННОо- норма образования отходов для данного типа объекта, т (куб.м)/чел;           "]
[0,"t =",12,"мес.",{"$nulls":9},0]
[0,"Наименование и адрес объекта",null,"общая вместимость помещения, чел.",null,"Нормативное годовое образование отходов"]
[0,"Отходы из жилищ несортированные (исключая крупногабаритные) "]
[0,"Годовое нормативное образование отходов из жилищ несортированных (исключая крупногабаритные) ТБО (т/г, куб.м/год) определяется по формуле:",{"$nulls":10},0]
[0,"ННОо- норма образования отходов для данного типа объекта, т (куб.м)/чел;           ",{"$nulls":10},0]
[0,"Годовое нормативное образование  отходов из жилищ несортированных (исключая крупногабаритные):"]
[0]
[{"v":0,"d":"0.00"},"При расчете образования отходов использованы следующие методические пособия:"]
[{"v":0,"d":"0.00"},"Годовое нормативное образование покрышек с металлическим кордом отработанных (М, т/г) от автотранспорта определяется по формуле:"]
[0,"mi - вес одной изношенной шины данного вида, кг ;"]
[0,"Lнi - норма отработанных моточасов спецтехники i-ой марки до замены шин, тыс. моточасов",{"$nulls":22},0]
[0,"Легковые автомобили",{"$nulls":22},0]
[0,"TOYOTA LAND CRUISER ",0,0,65,4,17.5,"(4 * 0 * 17.50 * 0.00) / (65.0 * 1000) = 0.000 т/г ",null,0,0,0,null,{"v":17.5,"d":"17.50"},0]
[0,"АУДИ А6",0,0,65,4,12.1,"(4 * 0 * 12.10 * 0.00) / (65.0 * 1000) = 0.000 т/г ",null,0,0,0,null,{"v":12.1,"d":"12.10"},0,{"$nulls":9},0]
[0,"Шевроле-нива",0,0,65,4,12.1,"(4 * 0 * 12.10 * 0.00) / (65.0 * 1000) = 0.000 т/г ",null,0,0,0,null,{"v":12.1,"d":"12.10"},0,{"$nulls":9},0]
[0,"LEXUS GX 470",0,0,65,4,32.8,"(4 * 0 * 32.80 * 0.00) / (65.0 * 1000) = 0.000 т/г ",null,0,0,0,null,{"v":32.8,"d":"32.80"},0]
[0,"Ваз 2106",0,0,65,4,6.6,"(4 * 0 * 6.60 * 0.00) / (65.0 * 1000) = 0.000 т/г ",null,0,0,0,null,{"v":6.6,"d":"6.60"},0,{"$nulls":9},0]
[0,"ГАЗ 31029",0,0,65,4,10.2,"(4 * 0 * 10.20 * 0.00) / (65.0 * 1000) = 0.000 т/г ",null,0,0]
[0,"УАЗ 31512",0,0,65,4,17,"(4 * 0 * 17.00 * 0.00) / (65.0 * 1000) = 0.000 т/г ",null,0,0,0,null,{"v":17,"d":"17.00"},0,{"$nulls":9},0]
[0,"ИЖ 2717",0,0,65,4,6.4,"(4 * 0 * 6.40 * 0.00) / (65.0 * 1000) = 0.000 т/г ",null,0,0,0,null,{"v":6.4,"d":"6.40"},0,{"$nulls":9},0]
[0,"Уаз 39099",0,0,65,4,15,"(4 * 0 * 15.00 * 0.00) / (65.0 * 1000) = 0.000 т/г ",null,0,0,0,null,{"v":15,"d":"15.00"},0]
[0,"ВАЗ 21214",0,0,65,4,8.4,"(4 * 0 * 8.40 * 0.00) / (65.0 * 1000) = 0.000 т/г ",null,0,0,0,null,{"v":8.4,"d":"8.40"},0,{"$nulls":9},0]
[0,"ВАЗ 2131",0,0,65,4,8.4,"(4 * 0 * 8.40 * 0.00) / (65.0 * 1000) = 0.000 т/г ",null,0,0,0,null,{"v":8.4,"d":"8.40"},0]
[0,"Рено Меган",0,0,65,4,6.8,"(4 * 0 * 6.80 * 0.00) / (65.0 * 1000) = 0.000 т/г ",null,0,0,0,null,{"v":6.8,"d":"6.80"},0,{"$nulls":9},0]
[0,"ВАЗ 212013",1,0,65,4,6.8,"(4 * 1 * 6.80 * 0.00) / (65.0 * 1000) = 0.000 т/г ",null,0,0,0,null,{"v":6.8,"d":"6.80"},4,{"$nulls":9},0]
[0,"ГАЗ 31105-101",0,0,65,4,9.1,"(4 * 0 * 9.10 * 0.00) / (65.0 * 1000) = 0.000 т/г ",null,0,0,0,null,{"v":9.1,"d":"9.10"},0]
[0,"NISSAN PATHFINDER",0,0,65,4,18.3,"(4 * 0 * 18.30 * 0.00) / (65.0 * 1000) = 0.000 т/г ",null,0,0,0,null,{"v":18.3,"d":"18.30"},0]
[0,"ЗИЛ-130 (седел.тягач)",0,0,85,6,38,"(6 * 0 * 38.00 * 0.00) / (85.0 * 1000) = 0.000 т/г ",null,0,0,0,null,{"v":38,"d":"38.00"},0]
[0,"Автокран КС-5576",0,0,85,10,68,"(10 * 0 * 68.00 * 0.00) / (85.0 * 1000) = 0.000 т/г ",null,0,0,0,null,{"v":68,"d":"68.00"},0]
[0,"Автокран МКТ-25.1 на базе шасси КАМАЗ 55111",0,0,85,10,49.6,"(10 * 0 * 49.60 * 0.00) / (85.0 * 1000) = 0.000 т/г ",null,0,0,0,null,{"v":49.6,"d":"49.60"},0]
[0,"КАМАЗ 65116",0,0,85,10,59.4,"(10 * 0 * 59.40 * 0.00) / (85.0 * 1000) = 0.000 т/г ",null,0,0,0,null,{"v":59.4,"d":"59.40"},0]
[0,"Уаз 3909 г/пасс",0,0,85,17,8.9,"(17 * 0 * 8.90 * 0.00) / (85.0 * 1000) = 0.000 т/г ",null,0,0,0,null,{"v":8.9,"d":"8.90"},0]
[0,"КАМАЗ-53212",0,0,85,10,41.7,"(10 * 0 * 41.70 * 0.00) / (85.0 * 1000) = 0.000 т/г ",null,0,0,0,null,{"v":41.7,"d":"41.70"},0]
[0,"МАЗ-53371",0,0,85,6,68,"(6 * 0 * 68.00 * 0.00) / (85.0 * 1000) = 0.000 т/г ",null,0,0,0,null,{"v":68,"d":"68.00"},0]
[0,"УАЗ-390945",0,0,85,4,17,"(4 * 0 * 17.00 * 0.00) / (85.0 * 1000) = 0.000 т/г ",null,0,0,0,null,{"v":17,"d":"17.00"},0]
[0,"КАМАЗ 65116 тягач",0,0,85,10,68,"(10 * 0 * 68.00 * 0.00) / (85.0 * 1000) = 0.000 т/г ",null,0,0,0,null,{"v":68,"d":"68.00"},0]
[0,"КАМАЗ-63118-15 АЦ-32К",0,0,85,6,83,"(6 * 0 * 83.00 * 0.00) / (85.0 * 1000) = 0.000 т/г ",null,0,0,0,null,{"v":83,"d":"83.00"},0]
[0,"Газ 33104",0,0,85,6,17,"(6 * 0 * 17.00 * 0.00) / (85.0 * 1000) = 0.000 т/г ",null,0,0,0,null,{"v":17,"d":"17.00"},0,{"$nulls":9},0]
[0,"Роботрон",0,0,85,0,42.1,"(0 * 0 * 42.10 * 0.00) / (85.0 * 1000) = 0.000 т/г ",null,0,0,0,null,{"v":42.1,"d":"42.10"},0,{"$nulls":9},0]
[0,"Зил ВС-22П",0,0,85,4,51.6,"(4 * 0 * 51.60 * 0.00) / (85.0 * 1000) = 0.000 т/г ",null,0,0,0,null,{"v":51.6,"d":"51.60"},0,{"$nulls":9},0]
[0,"АТЗ 473898 на базе ГАЗ-3309",0,0,85,6,36,"(6 * 0 * 36.00 * 0.00) / (85.0 * 1000) = 0.000 т/г ",null,0,0,0,null,{"v":36,"d":"36.00"},0]
[0,"ЗИЛ-433360 АГП 22 Вышка гидравлическая",0,0,85,6,42.1,"(6 * 0 * 42.10 * 0.00) / (85.0 * 1000) = 0.000 т/г ",null,0,0,0,null,{"v":42.1,"d":"42.10"},0]
[0,"ЗИЛ 4415",0,0,86,6,42.1,"(6 * 0 * 42.10 * 0.00) / (86.0 * 1000) = 0.000 т/г ",null,0,0,0,null,{"v":42.1,"d":"42.10"},0]
[0,"ЗИЛ 441510 тягач седельный",0,0,85,6,42.1,"(6 * 0 * 42.10 * 0.00) / (85.0 * 1000) = 0.000 т/г ",null,0,0,0,null,{"v":42.1,"d":"42.10"},0]
[0,"УРАЛ 4320 (трубовоз)",0,0,86,6,79,"(6 * 0 * 79.00 * 0.00) / (86.0 * 1000) = 0.000 т/г ",null,0,0,0,null,{"v":79,"d":"79.00"},0]
[0,"УРАЛ 3255-0010 (водовоз)",0,0,86,6,79,"(6 * 0 * 79.00 * 0.00) / (86.0 * 1000) = 0.000 т/г ",null,0,0,0,null,{"v":79,"d":"79.00"},0]
[0,"УРАЛ 3255-0010 (вахтовые)",0,0,86,6,79,"(6 * 0 * 79.00 * 0.00) / (86.0 * 1000) = 0.000 т/г ",null,0,0,0,null,{"v":79,"d":"79.00"},0]
[0,"ЗИЛ 131 (вышка)",0,0,88,6,60,"(6 * 0 * 60.00 * 0.00) / (88.0 * 1000) = 0.000 т/г ",null,0,0,0,null,{"v":60,"d":"60.00"},0]
[0,"ГАЗ 66",0,0,91,4,50,"(4 * 0 * 50.00 * 0.00) / (91.0 * 1000) = 0.000 т/г ",null,0,0,0,null,{"v":50,"d":"50.00"},0]
[0,"КрАЗ - 260 (топливозаправщик)",0,0,93,10,66,"(10 * 0 * 66.00 * 0.00) / (93.0 * 1000) = 0.000 т/г ",null,0,0,0,null,{"v":66,"d":"66.00"},0]
[0,"КрАЗ - 6510 (самосвал)",0,0,93,10,66,"(10 * 0 * 66.00 * 0.00) / (93.0 * 1000) = 0.000 т/г ",null,0,0,0,null,{"v":66,"d":"66.00"},0]
[0,"МЗКТ-741331 (тягач седельный)",0,0,93,8,150,"(8 * 0 * 150.00 * 0.00) / (93.0 * 1000) = 0.000 т/г ",null,0,0,0,null,{"v":150,"d":"150.00"},0]
[0,"КАМАЗ 53228-15 КС-55713-4",0,0,85,10,61.9,"(10 * 0 * 61.90 * 0.00) / (85.0 * 1000) = 0.000 т/г ",null,0,0,0,null,{"v":61.9,"d":"61.90"},0,{"$nulls":9},0]
[0,"КАМАЗ-2184 КО-505А вакуум.",0,0,85,10,51.1,"(10 * 0 * 51.10 * 0.00) / (85.0 * 1000) = 0.000 т/г ",null,0,0,0,null,{"v":51.1,"d":"51.10"},0,{"$nulls":9},0]
[0,"ТАТРА-815 УДС-114*",0,0,85,6,8.4,"(6 * 0 * 8.40 * 0.00) / (85.0 * 1000) = 0.000 т/г ",null,0,0,0,null,{"v":8.4,"d":"8.40"},0]
[0,"Мерседес-Бенц",0,0,85,10,59.4,"(10 * 0 * 59.40 * 0.00) / (85.0 * 1000) = 0.000 т/г ",null,0,0,0,null,{"v":59.4,"d":"59.40"},0,{"$nulls":9},0]
[0,"ЗИЛ-ММЗ 4502",0,0,85,6,42.1,"(6 * 0 * 42.10 * 0.00) / (85.0 * 1000) = 0.000 т/г ",null,0,0,0,null,{"v":42.1,"d":"42.10"}]
[0,"ЗИЛ 45085",0,0,85,6,42.1,"(6 * 0 * 42.10 * 0.00) / (85.0 * 1000) = 0.000 т/г ",null,0,0,0,null,{"v":42.1,"d":"42.10"}]
[0,"ЗИЛ ММЗ 45085",0,0,85,6,42.1,"(6 * 0 * 42.10 * 0.00) / (85.0 * 1000) = 0.000 т/г ",null,0,0,0,null,{"v":42.1,"d":"42.10"}]
[0,"ЗИЛ 4505",0,0,85,6,42.1,"(6 * 0 * 42.10 * 0.00) / (85.0 * 1000) = 0.000 т/г ",null,0,0,0,null,{"v":42.1,"d":"42.10"}]
[0,"Автобусы",{"$nulls":22},0]
[0,"Марз 5266 (автобус)",0,0,85,6,16.7,"(6 * 0 * 16.70 * 0.00) / (85.0 * 1000) = 0.000 т/г ",null,0,0,0,null,{"v":16.7,"d":"16.70"},0,{"$nulls":9},0]
[0,"МАЗ-152062",0,0,85,6,63.2,"(6 * 0 * 63.20 * 0.00) / (85.0 * 1000) = 0.000 т/г ",null,0,0,0,null,{"v":63.2,"d":"63.20"},0]
[0,"ГАЗ 32213",0,0,85,6,8.9,"(6 * 0 * 8.90 * 0.00) / (85.0 * 1000) = 0.000 т/г ",null,0,0,0,null,{"v":8.9,"d":"8.90"},0,{"$nulls":9},0]
[0,"ПАЗ - 672",0,0,85,6,49.6,"(6 * 0 * 49.60 * 0.00) / (85.0 * 1000) = 0.000 т/г ",null,0,0,0,null,{"v":49.6,"d":"49.60"},0,{"$nulls":9},0]
[0,"Икарус 280",0,0,85,8,49.6,"(8 * 0 * 49.60 * 0.00) / (85.0 * 1000) = 0.000 т/г ",null,0,0,0,null,{"v":49.6,"d":"49.60"},0,{"$nulls":9},0]
[0,"МАРЗ 5266",0,0,85,6,36,"(6 * 0 * 36.00 * 0.00) / (85.0 * 1000) = 0.000 т/г ",null,0,0,0,null,{"v":36,"d":"36.00"},0,{"$nulls":9},0]
[0,"Икарус 263",0,0,85,6,49.6,"(6 * 0 * 49.60 * 0.00) / (85.0 * 1000) = 0.000 т/г ",null,0,0,0,null,{"v":49.6,"d":"49.60"},0]
[0,"САРЗ",0,0,85,6,36,"(6 * 0 * 36.00 * 0.00) / (85.0 * 1000) = 0.000 т/г ",null,0,0,0,null,{"v":36,"d":"36.00"},0]
[0,"Икарус 280",0,0,85,8,49.6,"(8 * 0 * 49.60 * 0.00) / (85.0 * 1000) = 0.000 т/г ",null,0,0,0,null,{"v":49.6,"d":"49.60"},0,{"$nulls":9},0]
[{"v":0,"d":"0.00"},{"$nulls":12},"Масса одной шины, кг",{"$nulls":10},0]
[{"v":0,"d":"0.00"},"WEСAN GM-800 минипогрузчик",0,0,2,4,23.7,"(4 * 23.70 * 0.00) / (2.0 * 1000) = 0.000 т/г ",null,0,0,0,null,{"v":29,"d":"29.00"},0]
[{"v":0,"d":"0.00"},0,0,0,2,2,41.3,"(2 * 41.30 * 0.00) / (2.0 * 1000) = 0.000 т/г ",null,0,0,0,null,{"v":98.2,"d":"98.20"},0]
[{"v":0,"d":"0.00"},{"$nulls":4},0,0,"(0 * 0.00 * 0.00) / (2.0 * 1000) = 0.000 т/г ",null,0,0,0,null,{"v":0,"d":"0.00"},0,{"$nulls":9},0]
[{"v":0,"d":"0.00"},null,0,0,2,2,77,"(2 * 77.00 * 0.00 * 0.00) / (2.0 * 1000) = 0.000 т/г ",null,0,0,0,null,{"v":38,"d":"38.00"},0,{"$nulls":9},0]
[{"v":0,"d":"0.00"},"ГАЗ-52",0,0,2,6,36,"(6 * 36.00 * 0.00 * 0.00) / (2.0 * 1000) = 0.000 т/г ",null,0,0,0,null,{"v":21.4,"d":"21.40"},0]
[{"v":0,"d":"0.00"},"ЗИЛ-433362 КО-713",0,0,2,6,42.1,"(6 * 42.10 * 0.00 * 0.00) / (2.0 * 1000) = 0.000 т/г ",null,0,0,0,null,{"v":42.1,"d":"42.10"},0]
[{"v":0,"d":"0.00"},"ТАТРА-815 УДС-114",0,0,2,10,68,"(10 * 68.00 * 0.00 * 0.00) / (2.0 * 1000) = 0.000 т/г ",null,0,0,0,null,{"v":68,"d":"68.00"},0]
[{"v":0,"d":"0.00"},"Мерседес-Бенц",0,0,2,6,12.1,"(6 * 12.10 * 0.00 * 0.00) / (2.0 * 1000) = 0.000 т/г ",null,0,0,0,null,{"v":68,"d":"68.00"},0]
[{"v":0,"d":"0.00"},"ЛАЗ М 41015",0,0,2,4,8.5,"(4 * 8.50 * 0.00 * 0.00) / (2.0 * 1000) = 0.000 т/г ",null,0,0,0,null,{"v":0,"d":"0.00"},0]
[{"v":0,"d":"0.00"},"ДЗ 98В3.2",0,0,2,6,78,"(6 * 78.00 * 0.00 * 0.00) / (2.0 * 1000) = 0.000 т/г ",null,0,0,0,null,{"v":46.7,"d":"46.70"},0]
[{"v":0,"d":"0.00"},"Т-170 МБ",0,0,2,0,0,"(0 * 0.00 * 0.00 * 0.00) / (2.0 * 1000) = 0.000 т/г ",null,0,0,0,null,{"v":0,"d":"0.00"},0]
[{"v":0,"d":"0.00"},"МЗКТ-6923 КС-6476",0,0,2,12,68,"(12 * 68.00 * 0.00 * 0.00) / (2.0 * 1000) = 0.000 т/г ",null,0,0,0,null,{"v":299,"d":"299.00"},0]
[{"v":0,"d":"0.00"},"ПСТ-25ГТ-10",0,0,2,0,0,"(0 * 0.00 * 0.00 * 0.00) / (2.0 * 1000) = 0.000 т/г ",null,0,0,0,null,{"v":46.7,"d":"46.70"},0]
[{"v":0,"d":"0.00"},"Амкадор погрузчик",0,0,2,4,125.8,"(4 * 125.80 * 0.00 * 0.00) / (2.0 * 1000) = 0.000 т/г ",null,0,0,0,null,{"v":0,"d":"0.00"},0]
[{"v":0,"d":"0.00"},null,0,0,2,2,355,"(2 * 355.00 * 0.00) / (2.0 * 1000) = 0.000 т/г ",null,0,0,0,null,{"v":355,"d":"355.00"},0,{"$nulls":9},0]
[{"v":0,"d":"0.00"},"MITSUBISI",0,0,2,2,9.2,"(2 * 9.20 * 0.00) / (2.0 * 1000) = 0.000 т/г ",null,0,0,0,null,{"v":30.3,"d":"30.30"},0]
[{"v":0,"d":"0.00"},"Бульдозер ДЗ-30",0,0,2,0,0,"(0 * 0.00 * 0.00) / (2.0 * 1000) = 0.000 т/г ",null,0,0,0,null,{"v":16.2,"d":"16.20"},0]
[{"v":0,"d":"0.00"},"Бульдозер Т-130",0,0,2,0,16.2,"(0 * 16.20 * 0.00) / (2.0 * 1000) = 0.000 т/г ",null,0,0,0,null,{"v":0,"d":"0.00"},0]
[{"v":0,"d":"0.000"},"Образование покрышек с металлокордом отработанных при обслуживании автотранспорта клиентов автосервиса"]
[{"v":0,"d":"0.000"},"При замене покрышек  сметаллокордом во время обслуживания деталей и узлов автотранспорта клиентов автосервиса ежегодно по данным предприятия (статистический метод) образуется 0 т",{"$nulls":7},{"v":0,"d":"0.000"}]
[0,"Иглы от одноразовых шприцов ",{"$nulls":11},{"v":0,"d":"0.00000"}]
[0,"Отходы затвердевшего поливинилхлорида и пенопласта на его базе",{"$nulls":11},{"v":0,"d":"0.00000"}]
[0,"При расчете выбросов загрязняющих веществ в атмосферу использованы следующие "]
[0,"1. демонтажа полового покрытия, отделанного линолеумом;"]
[0,"Толщина покрытия -",0.002,"м"]
[0,"составляет -",0,"кв.м"]
[0,"Общее образование поливинилхлорида:",null,null,0,"т"]
[0]
[0,"Годовое образование пыли ПВХ определяется по формуле:"]
[0,"Где: q – удельное выделение загрязняющих веществ г/час;"]
[0,"Наименование станка",null,"кол-во станков, шт.","Удельное выделение пыли ПВХ., г/час",null,"Фон рабочего времени, час","Количество пыли ПВХ, т/г",{"$nulls":3},"Удельное выделение пыли абр., г/с"]
[0,"Сверлильно-фрезерный станок",null,1,6.4,null,null,{"v":0,"d":"0.00000"},{"$nulls":3},0]
[0,"Станок зачистной",null,null,6.4,null,null,{"v":0,"d":"0.00000"}]
[0,"Станок для зачистки швов",null,null,6.4,null,null,{"v":0,"d":"0.00000"}]
[0,"Отходы рамного профиля",null,"м",0.12,null,1,0.12]
[0,"Отходы сборки створок",null,"м",0.3,null,0.8,0.24]
[0,"При годовой производительности изделий 0 шт, общий вес образованых отходов составит:",{"$nulls":7},0]
[0,"При расчете образования отходов использованы следующие методические пособия:"]
[0,"Где: "]
[0,"mi – вес пустой упаковки из-под сырья i-го вида, кг."]
[0,"Гексан",0,0.66,0,null,0.1,0]
[0,"\"Методические рекомендации по расчету нормативов образования отходов для автотранспортных "]
[0,{"$nulls":10},0]
[0,"М =q ∙ S  ∙ h ∙ n/100",{"$nulls":9},0.004]
[0,"n - процент образования отходов, %."]
[0]
[0,{"$nulls":10},0]
[0,{"$nulls":10},0.004]
[0]
[0,"q =",0.24,"кг"]
[0,"n1=",1.5,"%"]
[0,"Годовое количество использованных ампул от лекарственных средств:",{"$nulls":5},0,"шт"]
[0,"Годовое количество образовавшихся отходов:",null,null,"0*0.040000=0.0000 кг = 0.000000 т ",{"$nulls":6},0]
[0,"составляет:",0,"т"]
[0]
[0]
[0]
[0]
[0,"Сборник типовых ном потерь материальных ресурсов при строительстве (дополнение к РДС 82-202-96);"]
[0]
[0,"Количество отходов - ",1.8,"% (табл. 1 )"]
[0,"Годовое образование данного вида отходов составляет - ",{"$nulls":3},0,"т/год"]
[{"v":0,"d":"0.000"},"Количество ежегодно образующихся отходов определяется исходя из фактических данных работы "]
[{"v":0,"d":"0.000"},"Годовое образование данного вида отходов составляет - ",{"$nulls":3},0,"т/год"]
[0,"Согласно фактических данных предприятия ежегодное образование отработанного бурового шлама - 0 куб.м",{"$nulls":9},0]
[0,"Шлам хлорной извести",{"$nulls":11},0]
[0,"Годовой расход хлорной извести - ",null,0,"кг"]
[0,"Годовое образование шлама хлорной извести составит:",{"$nulls":3},"0.0 * 10.0 / 100 = 0.00 кг = 0.000 т "]
[0,"поверхностей контакта (территории склада, причала, проездов) отслоенной корой, отходами древесины "]
[0]
[0,"Количество отходов (МО, т/г)  готовой смеси определяется по формуле (7):"]
[0,"В =",0,"т/г"]
[0,"Пуi =",2,"т/100т"]
[0,"в соответствии с табл. 15."]
[0,"МО = ","0.01 * 0 * 2 * 1.0 * 1.0 = 0.0 т/г ",{"$nulls":6},0]
[0,null,"т"]
[0,{"$nulls":10},0]
[0,"Q =",0,"т"]
[0,"представленные двумя отстойниками емкостью по 16 м3 каждый, откуда после отстоя стоки"]
[0,"перекачиваются в канализационные сети Трусовского водоканала."]
[0,"Свых - концентрация загрязняющих веществ в сточных водах на выходе из очистных сооружений, "]
[0,null,"Свх =",100000,"мг/л"]
[0,"Количество стоков , прошедших через заводскую систему очистки за год составляет:",{"$nulls":4},0,"т"]
[0,"Годовое количество осадка составляет:",{"$nulls":3},"0.0 * 1000 * 0.000 /1000000 = 0.000 т/г",{"$nulls":5},0]
[0,"отходов, образующихся в процессе сортировки выращиваемой продукции, а также обслуживании "]
[{"v":0,"d":"0.000"},"Тузлук отработанный ",{"$nulls":11},0]
[{"v":0,"d":"0.000"},"Согласно экспериментальным данным отработанные тузлуки возможно использовать троекратно при ",{"$nulls":8},0]
[{"v":0,"d":"0.000"},"соблюдении санитарно-химических показателей.",{"$nulls":8},0]
[{"v":0,"d":"0.000"},"Годовая производительность по готовому сырью: 0.00 * 88.0 / 100 = 0.000 т/г",{"$nulls":8},0]
[0,"Годовое количество соли, необходимое для производства вяленой продукции:"]
[0,"Количество соли, растворенной в тузлуке:",null,null,"0.00 * 26.0 / 100 = 0.000 т/г"]
[0,"предприятия  -",20,"% от массы рыбного сырья"]
[0,"используемого тузлука"]
[{"v":0,"d":"0.000"},"0.00 + 0.00 = 0.000 т "]
[{"v":0,"d":"0.000"},"Выход соленого полуфабриката составляет:",null,null,88,"% от рыбы-сырца"]
[{"v":0,"d":"0.000"},"Годовая производительность по готовому сырью: 0.00 * 88.0 / 100 = 0.000 т/г",{"$nulls":7},0]
[0,"Согласно \"Единых норм отходов, потерь, выхода готовой продукции и расхода сырья при производстве "]
[{"v":0,"d":"0.000"},"Годовое образование отходов солевых составляет:",{"$nulls":3},"0.000 * 83.0 */ 100 = 0.000 т "]
[{"v":0,"d":"0.000"},"Количество ежегодно образующейся соли составляет: 0.000 * 0.074 = 0.000 т "]
[{"v":0,"d":"0.000"}]
[{"v":0,"d":"0.000"},"производстве пищевой продукции из морских гидробионтов прибрежного лова и внутренних "]
[{"v":0,"d":"0.000"},"2. Производство филе"]
[{"v":0,"d":"0.000"},"Количество соли, загрязненной жиром, чешуей и баткаком:",{"$nulls":4},0,"т"]
[{"v":0,"d":"0.000"},"Согласно \"Единых норм отходов, потерь, выхода готовой продукции и расхода сырья при "]
[{"v":0,"d":"0.000"},"перекладинах для вешалов с рыбой.",{"$nulls":11},0.03]
[{"v":0,"d":"0.000"},"Площадь образования нагара жирового на одной перекладине составляет:",{"$nulls":11},8]
[0,"Масса нагара , образующегося ежегодно на семи перекладинах составляет:"]
[0]
[0,"Количество отходов пищевых продуктов, образующихся при просеивании, определяется по формуле:"]
[0,"Q =",0,"т"]
[0,"Q сахар=",null,"т"]
[0,"Ссахар =",0.1,"%"]
[0,"Спорошок горчичный =",1,"%",{"$nulls":9},0]
[0,"Шприцы одноразовые и канюли использованные ",{"$nulls":11},0]
[0,"0*0.015000=0.0000 кг = 0.000000 т "]
[0,"Фиксаж отработанный"]
[0,"Плотность фиксажа - ",0.0011,"т/л",{"$nulls":6},0]
[0,"При проведении процесса электролиза образуется осадок, называемый шламом "]
[0]
[0]
[0]
[0,"м1 - масса ежегодно перерабатываемого фиксажа ,т/г,"]
[0,"=",0.0011,"т/л"]
[0,"мR2 - молекулярная масса вещества,"]
[0,"мR1=",1288]
[0,{"$nulls":12},0]
[0,"В расчетах образования отходов принимается, что на момент списания потеря шкурки шлифовальной "]
[0,"Отходы рентгеновской пленки"]
[0,{"$nulls":9},0]
[0,{"$nulls":12},0]
[0,"Отходы гипса"]
[0,"                 "]
[0,"составляет:",0,"кг/год",{"$nulls":5},0,{"$nulls":201},20,"% от массы сырья"]
[0,"Масса рыбного сырья, подвергаемого копчению составляет:",{"$nulls":4},0,"т"]
[0]
[0,"Письмо Министерства Транспорта РФ №НС-23-667 от 30.03.2011"]
[0,"Где:"]
[0,"n - общая численность плавсостава на судне, чел."]
[0,{"$nulls":4},0.0004,0.0003,"0 * 0* 0.0004  = 0.000 куб.м. ","0 * 0* 0.0003  = 0.000 т ",0,0]
[0,{"$nulls":4},"куб.м/год",null,"т/год"]
[0,"Исследовательское судно",null,0,null,"0 *0.0004*210 = 0.000 куб.м. ",null,"0 * 0.0003* 210  = 0.000 т ",null,0,0]
[0,"Разъездной катер на 50 мест",null,0,null,"0 *0.0004*210 = 0.000 куб.м. ",null,"0 * 0.0003* 210  = 0.000 т ",null,0,0]
[0,"Баржа для рытья и засыпки траншеи для трубопровода \"Castoro 16\"",null,0,null,"0 *0.0004*210 = 0.000 куб.м. ",null,"0 * 0.0003* 210  = 0.000 т ",null,0,0]
[0,"Земснаряд-9",0,210,null,0.0004,0.0003,"0 * 210* 0.000  = 0.000 куб.м. ","0 * 210* 0.0003  = 0.000 т ",0,0]
[0,"ТХ \"Первомайский\"",0,210,null,0.0004,0.0003,"0 * 210* 0.000  = 0.000 куб.м. ","0 * 210* 0.0003  = 0.000 т ",0,0]
[0,"ДЭ №55",0,210,null,0.0004,0.0003,"0 * 210* 0.000  = 0.000 куб.м. ","0 * 210* 0.0003  = 0.000 т ",0,0]
[0,"в резервуар-накопитель."]
[0,"Согласно фактических данных предприятия (по факту сдачи отходов за предыдущие годы работы) ежегодное "]
[0,"обслуживающего персонала и отдыхающие) :"]
[0,"Посольный цех - ",null,null,"чел."]
[0,"Объем водопотребления:","0 чел. * 15.0 л/чел*день * 8.0час./ 24 час.*100 дн. = 0.0 л = 0.00 куб.м ",{"$nulls":10},0]
[0,"Объем водоотведения:",0,"куб.м",{"$nulls":5},0,{"$nulls":3},0]
[0,"Отдыхающие - ",null,0,"чел.",{"$nulls":4},0]
[0,"СНиП 2.04.01-85 \"Внутренний водопровод и канализация зданий\""]
[0,"Объем водоотведения:",0,"куб.м",{"$nulls":9},0]
[0,"Плотность хоз.бытовых стоков - ",null,0.98,"т/куб.м"]
[0,"Численность учащихся: ",null,0,"чел."]
[0,"Объем водоотведения:",0,"куб.м",{"$nulls":9},0]
[0,"Годовое нормативное образование осадков из выгребных ям:",{"$nulls":3},"0.000 * 0.980 * (1 - 0.850) = 0.00 т/год",{"$nulls":3},0]
[0,"сотрудники ",null,null,0,"чел."]
[0,"административное помещение и магазин по ул.А.Барбюса, 9",null,null,0,"чел."]
[0,"Объем водоотведения:",0,"куб.м"]
[0,"Годовое нормативное образование осадков из выгребных ям:",{"$nulls":3},"0.000 * 0.980 * (1 - 0.850) = 0.00 т/год",{"$nulls":3},0,{"$nulls":3},0]
[0,{"$nulls":12},0]
[0,"Период функционирования ДК - ",null,104,"дн."]
[0]
[0,"Норматив потребления свежей питьевой воды в день – ",null,null,12,"л/чел*день (приложение 3, применительно к административным зданиям)"]
[0,"Объем водопотребления:","0 чел. * 12.0 л/чел*день * 248 дн. = 0.0 л = 0.00 куб.м "]
[0]
[0,"Количество используемого бетона (согласно проектно-сметной документации) - ",{"$nulls":5},0,"м3"]
[0]
[0,"В процессе сноса ветхих жилых и хозяйственных построек при подготовке строительной площадки "]
[0,"Нормативное годовое образование боя бетонных изделий, отходы бетона в кусковой форме:"]
[0]
[0,"Всего плавсостава, работающего на объектах с автономной системой канализации:",{"$nulls":5},0,"чел."]
[0,"Плотность хоз.бытовых стоков - ",null,0.98,"т/куб.м"]
[0]
[0,"П/к КПЛ 16/30",0,210,null,{"$error":"#REF!"},null,{"$error":"#REF!"},null,{"$error":"#REF!"},{"$error":"#REF!"}]
[0,"ТХ \"Первомайский\"",0,210,null,{"$error":"#REF!"},null,{"$error":"#REF!"},null,{"$error":"#REF!"},{"$error":"#REF!"}]
[0,"Метчик",0,210,null,{"$error":"#REF!"},null,{"$error":"#REF!"},null,{"$error":"#REF!"},{"$error":"#REF!"}]
[0,"Пищевые отходы от кухонь, организаций общественного питания несортированные",{"$nulls":11},0]
[0,"Годовое норматвиное образование пищевых отходов от кухонь, организаций общественного питания "]
[0,"М - годовое образование отходов, т/г;"]
[0,"N –количество посадочных мест , шт.;",{"$nulls":9},8]
[0,"закрытое кафе ","кафе закрытого типа",null,0,365,"95.00 * 0.00 * 365 / 365  = 0.0 кг = 0.000 т ",null,null,0]
[0,"ресторан по ул.А.Барбюса, 21а","кафе открытого типа",null,0,190,"95.00 * 0.00 * 190 / 365  = 0.0 кг = 0.000 т ",null,null,0]
[0,{"$nulls":12},0]
[0,"\"Сборник удельных показателей образования отходов производства и потребления.\"; М, 1999г."]
[0]
[0,"ННОо=",0.12,"куб.м/чел"]
[0,"ННОо=",0.095,"т/чел","(табл. 3.2., применительно к детским садам, яслям)"]
[0,"ННОо=",0.4,"куб.м/чел"]
[0,"детский сад по ул.Дубровинского, д.54а",null,0,12,"0.095 * 0.00 * 12 / 12  = 0.000 т ",null,"0.400 * 0.00 * 12 / 12  = 0.000 куб.м ",null,0,0]
[0,"В процессе устройства кровли здания образуются отходы от раскроя материала покрытия (рубероида),"]
[0]
[0,"Ежегодное образование отходов рубероида составляет:",{"$nulls":3},"0.0 * 0.10 / 1000 = 0.000 т/г"]
[0,"Ориентировочное образование отходов (исходя из опыта работы) составляет: 3.0 % от общего количества расходуемого материала.",{"$nulls":8},3]
[{"v":0,"d":"0.00"},"При расчете образования отходов использованы следующие методические пособия:"]
[{"v":0,"d":"0.000"},"M = B * q *0.001"]
[0,"q- норма образования отхода, кг/т (табл. 2.5.5.);"]
[0]
[0,"Годовое образование отходов текстолита составит:",{"$nulls":3},"0.0 * 10.0 / 100000 = 0.000 т"]
[0,"Удельный вес материала - ",0.1,"кг/м2"]
[0,"Ежегодное образование отходов конвейерной ленты составляет:",{"$nulls":3},"0.0 * 0.10 / 1000 = 0.000 т/г"]
[0,"методические пособия:"]
[0,"Бой керамики в кусковой форме образуется в процессе:"]
[0,"Вес демонтируемой кладки:",null,"0.0 * 0.007 * 2350.0 / 1000 = 0.000 т ",{"$nulls":5},0]
[0,"2.Согласно данных проектно-сметной документации площадь облицовки  - ",{"$nulls":4},0,"кв.м"]
[0]
[0,"Ежегодное образование отходов сальниковой набивки принимается равным годовой потребности "]
[{"v":0,"d":"0.00000"}]
[{"v":0,"d":"0.00"}]
[{"v":0,"d":"0.0000"},"окружающей среды, Москва, 1999 г. "]
[0,"Где: В - масса используемой резины, т/г;"]
[0]
[0,"Наименование",null,"годовой расход",null,"удельный вес",null,"норматив образования, т/г"]
[0,"Рукав для полива ",null,"м/п",null,"т/(м/п)",0.0008,0]
[0,"окружающей среды, Москва, 1999 г. "]
[0,"Масса отходов резины, образующихся при производстве вулканизационных работ, М(т/г) на предприятии  "]
[0,"Ni - количество автомашин i-й марки, шт.;"]
[0,"Lнi - норма пробега подвижного состава i-ой марки до замены агрегатов автомобилей, тыс. км "]
[0,"Легковые автомобили",{"$nulls":7},0]
[0,"TOYOTA COROLLA",0,10,null,0,null,"0 * 0 * 0.10 / (10*1000) = 0.0000 т/г ",null,0]
[0,"ГАЗ - 22171 Соболь",0,10,null,0,null,"0 * 0 * 0.10 / (10*1000) = 0.0000 т/г ",null,0]
[0,"Форд",0,10,null,0,null,"0 * 0 * 0.10 / (10*1000) = 0.0000 т/г ",null,0]
[0,"Дэу Нексия",0,10,null,0,null,"0 * 0 * 0.10 / (10*1000) = 0.0000 т/г ",null,0]
[0,"Тайота Версо ",0,10,null,0,null,"0 * 0 * 0.10 / (10*1000) = 0.0000 т/г ",null,0]
[0,"ГАЗ 31029",0,10,null,0,null,"0 * 0 * 0.10 / (10*1000) = 0.0000 т/г ",null,0]
[0,"УАЗ 31514",0,10,null,0,null,"0 * 0 * 0.10 / (10*1000) = 0.0000 т/г ",null,0]
[0,"ИЖ 2715",0,10,null,0,null,"0 * 0 * 0.10 / (10*1000) = 0.0000 т/г ",null,0]
[0,"Хендай Тусон",0,10,null,0,null,"0 * 0 * 0.10 / (10*1000) = 0.0000 т/г ",null,0]
[0,"Хендай Акцент",0,10,null,0,null,"0 * 0 * 0.10 / (10*1000) = 0.0000 т/г ",null,0]
[0,"ГАЗ 3221",0,10,null,0,null,"0 * 0 * 0.10 / (10*1000) = 0.0000 т/г ",null,0]
[0,"ВАЗ 21074",0,10,null,0,null,"0 * 0 * 0.10 / (10*1000) = 0.0000 т/г ",null,0]
[0,"ГАЗ 32214",0,10,null,0,null,"0 * 0 * 0.10 / (10*1000) = 0.0000 т/г ",null,0]
[0,"УАЗ 3009Р",0,10,null,0,null,"0 * 0 * 0.10 / (10*1000) = 0.0000 т/г ",null,0]
[0,"Автомобиль «Джип»",0,10,null,0,null,"0 * 0 * 0.10 / (10*1000) = 0.0000 т/г ",null,0]
[0,"ГАЗ-53 (водовоз)",0,10,null,0,null,"0 * 0 * 0.20 / (10*1000) = 0.0000 т/г ",null,0]
[0,"Автокран КС-5479",0,10,null,0,null,"0 * 0 * 0.20 / (10*1000) = 0.0000 т/г ",null,0]
[0,"Автокран КС-5576",0,10,null,0,null,"0 * 0 * 0.20 / (10*1000) = 0.0000 т/г ",null,0]
[0,"КАМАЗ 65116",0,10,null,0,null,"0 * 0 * 0.20 / (10*1000) = 0.0000 т/г ",null,0]
[0,"Газ 330210",0,10,null,0,null,"0 * 0 * 0.20 / (10*1000) = 0.0000 т/г ",null,0]
[0,"ГАЗ-3302-10 (бортовой)",0,10,null,0,null,"0 * 0 * 0.20 / (10*1000) = 0.0000 т/г ",null,0]
[0,"ГАЗ-66 (изотерм)",0,10,null,0,null,"0 * 0 * 0.20 / (10*1000) = 0.0000 т/г ",null,0]
[0,"МАЗ-6336 (топливозапрпвщик)",0,10,null,0,null,"0 * 0 * 0.20 / (10*1000) = 0.0000 т/г ",null,0]
[0,"УАЗ-390945",0,10,null,0,null,"0 * 0 * 0.20 / (10*1000) = 0.0000 т/г ",null,0]
[0,"КАМАЗ 65116 тягач",0,10,null,0,null,"0 * 0 * 0.20 / (10*1000) = 0.0000 т/г ",null,0]
[0,"ГАЗ33081 Автобус спец.",0,10,null,0,null,"0 * 0 * 0.20 / (10*1000) = 0.0000 т/г ",null,0]
[0,"Зил ВС 2201",0,10,null,0,null,"0 * 0 * 0.20 / (10*1000) = 0.0000 т/г ",null,0]
[0,"МоАЗ-40484",0,10,null,0,null,"0 * 0 * 0.20 / (10*1000) = 0.0000 т/г ",null,0]
[0,"Фретлайнер кантри",0,10,null,0,null,"0 * 0 * 0.20 / (10*1000) = 0.0000 т/г ",null,0]
[0,"МАЗ 5551",0,10,null,0,null,"0 * 0 * 0.20 / (10*1000) = 0.0000 т/г ",null,0]
[0,"МАЗ 642205-220 тягач седельный ",0,10,null,0,null,"0 * 0 * 0.20 / (10*1000) = 0.0000 т/г ",null,0]
[0,"ГАЗ 5204",0,10,null,0,null,"0 * 0 * 0.20 / (10*1000) = 0.0000 т/г ",null,0]
[0,"Автокран МКТ-25.5 УЛЬЯНОВЕЦ (на базе УРАЛ 4320)",0,10,null,0,null,"0 * 0 * 0.20 / (10*1000) = 0.0000 т/г ",null,0]
[0,"УРАЛ 43201111",0,10,null,0,null,"0 * 0 * 0.20 / (10*1000) = 0.0000 т/г ",null,0]
[0,"УРАЛ 4320 (вахтовые)",0,10,null,0,null,"0 * 0 * 0.20 / (10*1000) = 0.0000 т/г ",null,0]
[0,"УРАЛ 555710 АТ (топливозаправщик)",0,10,null,0,null,"0 * 0 * 0.20 / (10*1000) = 0.0000 т/г ",null,0]
[0,"ЗИЛ 433362",0,10,null,0,null,"0 * 0 * 0.20 / (10*1000) = 0.0000 т/г ",null,0]
[0,"ЗИЛ 5301 КЕ (бортовой)",0,10,null,0,null,"0 * 0 * 0.20 / (10*1000) = 0.0000 т/г ",null,0]
[0,"КрАЗ - 250 (растворовоз)",0,10,null,0,null,"0 * 0 * 0.20 / (10*1000) = 0.0000 т/г ",null,0]
[0,"КрАЗ - 65101 ППУ",0,10,null,0,null,"0 * 0 * 0.20 / (10*1000) = 0.0000 т/г ",null,0]
[0,"КАМАЗ КС - 4572",0,10,null,0,null,"0 * 0 * 0.20 / (10*1000) = 0.0000 т/г ",null,0]
[0,"КАМАЗ-4310 (вахтовый)",0,10,null,0,null,"0 * 0 * 0.20 / (10*1000) = 0.0000 т/г ",null,0]
[0,"КАМАЗ-43523 КО-806 полив.",0,10,null,0,null,"0 * 0 * 0.20 / (10*1000) = 0.0000 т/г ",null,0]
[0,"ТАТРА-815 (бензовоз)",0,10,null,0,null,"0 * 0 * 0.20 / (10*1000) = 0.0000 т/г ",null,0]
[0,"Полуприцеп МАЗ-93974",0,10,null,0,null,"0 * 0 * 0.20 / (10*1000) = 0.0000 т/г ",null,0]
[0,"КРАЗ-257",0,10,null,0,null,"0 * 0 * 0.20 / (10*1000) = 0.0000 т/г ",null,0]
[0,"КАМАЗ 54112",0,10,null,0,null,"0 * 0 * 0.20 / (10*1000) = 0.0000 т/г ",null,0]
[0,"ЗИЛ ММЗ 4502 28-93",0,10,null,0,null,"0 * 0 * 0.20 / (10*1000) = 0.0000 т/г ",null,0]
[0,"ГАЗ 2217",0,10,null,0,null,"0 * 0 * 0.20 / (10*1000) = 0.0000 т/г ",null,0]
[0,"КАМАЗ-43118 авто мастерская",0,10,null,0,null,"0 * 0 * 0.20 / (10*1000) = 0.0000 т/г ",null,0]
[{"v":0,"d":"0.000"},"При при производстве вулканизационных работ во время обслуживания автотранспорта клиентов автосервиса ежегодно по данным предприятия (статистический метод) образуется 0 т",{"$nulls":7},{"v":0,"d":"0.000"}]
[0,"Бой кирпичной кладки при ремонте зданий и сооружений",{"$nulls":9},0]
[0,"Годовая потребность в кирпиче составляет:"]
[0,"Ежегодная потребность в материале составляет:",null,null,"0.0 * 1.20 / 1000 = 0.0000 т/г"]
[0,"Кирпич диатомитовый  - ",5,"% от общего количества расходуемого материала."]
[0,"Общее образование боя кирпича составляет:",null,"0.000 + 0.0000 = 0.0000 т/г",{"$nulls":6},0]
[0]
[0]
[null,"Норма образования отхода (N) рассчитывается по формуле: N = V·r·n/t,    т/год,"]
[null,"катионит КУ-2-8 ",{"v":0.1,"d":"10%"}]
[]
[null,"Вид используемой фильтрующей загрузки","Плотность ионита в рабочем (выгруженном) состоянии, т/м3","Объем загрузки ионитового фильтра, м3","Число ионитовых фильтров, в которых полностью сменяется загрузка, шт ","Периодичность полной замены ионообменого материала, раз/год","Годовая норма образования отхода, т/г"]
[0]
[0]
[0,"Данный вид отхода образуется при обслуживании трубопроводов в процессе замены теплоизолирующего"]
[0,"Накипь котельная",{"$nulls":9},0]
[0]
[0]
[0]
[0,"Металлические шламы (шлам от зачистки оборудования котельной)",{"$nulls":9},0]
[null,"М= N·V·n·r·0.001"]
[null,"n - периодичность зачистки каждой единицы оборудования или емкости, раз/год; "]
[]
[0]
[0]
[0,"воды)  -",0,"т"]
[0,"Концентрация взвешенных веществ - ",null,null,1,"г/л"]
[0,"Годовое нормативное образование сестона:",null,null,"197100 * 1.00 / 1000 = 197.100 т/г",{"$nulls":4},0]
[0,"Годовое нормативное образование сестона:",null,null,"474500 * 1.50 / 1000 = 711.750 т/г",{"$nulls":4},0]
[0,"метод) ежегодное образования избыточного активного ила составляет:",{"$nulls":4},0,"т"]
[0]
[0,"Q =",0,"м3/год"]
[0,"Свзввых - содержание взвешенных веществ в осветленной воде, мг/л;"]
[{"v":0,"d":"0.00"},"Концентрация взвешенных веществ - ",null,null,1.5,"г/л"]
[{"v":0,"d":"0.000000"}]
[{"v":0,"d":"0.000000"},"Образование свечей зажигания отработанных при обслуживании собственного автотранспорта"]
[{"v":0,"d":"0.000000"},"ni - количество свечей ,установленных на машине , шт;"]
[0,"АВТОТРАНСПОРТ"]
[0,"TOYOTA LAND CRUISER ",0,0,1.055,0,30000,"0 * 0 * 1.055 * 0 / 1000 / 30000 = 0.000000 т ",null,0,0,null,null,0]
[0,"TOYOTA CAMRY (дв. 1MZ)",0,4,0.055,0,30001,"4 * 0 * 0.055 * 0 / 1000 / 30001 = 0.0000 т ",null,0,0,null,null,0]
[0,"ГАЗ 2705 фургон",0,4,0.055,0,30000,"4 * 0 * 0.055 * 0 / 1000 / 30000 = 0.000000 т ",null,0,0,null,null,0]
[0,"Форд",0,4,0.055,0,30000,"4 * 0 * 0.055 * 0 / 1000 / 30000 = 0.000000 т ",null,0,0,null,null,0]
[0,"Дэу Нексия",1,4,0.055,0,30000,"4 * 1 * 0.055 * 0 / 1000 / 30000 = 0.000000 т ",null,0,0,null,null,0]
[0,"Шевролет лачетти",0,4,0.055,0,30000,"4 * 0 * 0.055 * 0 / 1000 / 30000 = 0.000000 т ",null,0,0,null,null,0]
[0,"ГАЗ 31022",0,4,0.055,0,30000,"4 * 0 * 0.055 * 0 / 1000 / 30000 = 0.000000 т ",null,0,0,null,null,0]
[0,"УАЗ 3969",0,4,0.055,0,30000,"4 * 0 * 0.055 * 0 / 1000 / 30000 = 0.000000 т ",null,0,0,null,null,0]
[0,"ВАЗ 21102",0,4,0.055,0,30001,"4 * 0 * 0.055 * 0 / 1000 / 30001 = 0.000000 т ",null,0,0,null,null,0]
[0,"Хендай Акцент",0,4,0.055,0,30005,"4 * 0 * 0.055 * 0 / 1000 / 30005 = 0.000000 т ",null,0,0,null,null,0]
[0,"ГАЗ 3302",0,4,0.055,0,30000,"4 * 0 * 0.055 * 0 / 1000 / 30000 = 0.000000 т ",null,0,0,null,null,0]
[0,"Мотоцикл",0,4,0.055,0,30000,"4 * 0 * 0.055 * 0 / 1000 / 30000 = 0.000000 т ",null,0,0,null,null,0]
[0,"ГАЗель 3302",0,4,0.055,0,30000,"4 * 0 * 0.055 * 0 / 1000 / 30000 = 0.000000 т ",null,0,0,null,null,0]
[0,"ГАЗ 3302",0,4,0.055,0,30000,"4 * 0 * 0.055 * 0 / 1000 / 30000 = 0.000000 т ",null,0,0,null,null,0]
[0,"УАЗ 3009Р",0,4,0.055,0,30000,"4 * 0 * 0.055 * 0 / 1000 / 30000 = 0.000000 т ",null,0,0,null,null,0]
[0,"ГАЗ 3110",0,4,0.55,0,30000,"4 * 0 * 0.550 * 0 / 1000 / 30000 = 0.000000 т ",null,0,0,null,null,0]
[0,"ЗИЛ-130 (самосвал)",0,8,0.052,0,30000,"8 * 0 * 0.052 * 0 / 1000 / 30000 = 0.000000 т ",null,0,0,null,null,0]
[0,"КАМАЗ-43118 (изотерм)",0,0,0.052,0,30000,"0 * 0 * 0.052 * 0 / 1000 / 30000 = 0.000000 т ",null,0,0,null,null,0]
[0,"Автокран КС-55729",0,0,0.052,0,30000,"0 * 0 * 0.052 * 0 / 1000 / 30000 = 0.000000 т ",null,0,0,null,null,0]
[0,"Автокран МКТ-25.1 на базе шасси КАМАЗ 55111",0,0,0.052,0,30000,"0 * 0 * 0.052 * 0 / 1000 / 30000 = 0.000000 т ",null,0,0,null,null,0]
[0,"Уаз 39094",0,8,0.052,0,30000,"8 * 0 * 0.052 * 0 / 1000 / 30000 = 0.000000 т ",null,0,0,null,null,0]
[0,"Уаз 3909 г/пасс",0,8,0.052,0,30001,"8 * 0 * 0.052 * 0 / 1000 / 30001 = 0.000000 т ",null,0,0,null,null,0]
[0,"КАМАЗ-53212",0,0,0.052,0,30004,"0 * 0 * 0.052 * 0 / 1000 / 30004 = 0.000000 т ",null,0,0,null,null,0]
[0,"ГАЗ-27057 фургон",0,0,0.052,0,30008,"0 * 0 * 0.052 * 0 / 1000 / 30008 = 0.000000 т ",null,0,0,null,null,0]
[0,"Автокран КС 6478 на базе КАМАЗ-6521",0,0,0.052,0,30011,"0 * 0 * 0.052 * 0 / 1000 / 30011 = 0.000000 т ",null,0,0,null,null,0]
[0,"КАМАЗ 65116 тягач",0,0,0.052,0,30012,"0 * 0 * 0.052 * 0 / 1000 / 30012 = 0.000000 т ",null,0,0,null,null,0]
[0,"КАМАЗ-43118 авто мастерская",0,0,0.052,0,30018,"0 * 0 * 0.052 * 0 / 1000 / 30018 = 0.000000 т ",null,0,0,null,null,0]
[0,"Газ 33104",0,0,0.052,0,30000,"0 * 0 * 0.052 * 0 / 1000 / 30000 = 0.000000 т ",null,0,0,null,null,0]
[0,"Камаз 5511",0,0,0.052,0,30000,"0 * 0 * 0.052 * 0 / 1000 / 30000 = 0.000000 т ",null,0,0,null,null,0]
[0,"Газ 33080",0,0,0.052,0,30000,"0 * 0 * 0.052 * 0 / 1000 / 30000 = 0.000000 т ",null,0,0,null,null,0]
[0,"АТЗ 473898 на базе ГАЗ-3309",0,0,0.052,0,30002,"0 * 0 * 0.052 * 0 / 1000 / 30002 = 0.000000 т ",null,0,0,null,null,0]
[0,"ЗИЛ-433360 АГП 22 Вышка гидравлическая",0,0,0.052,0,30003,"0 * 0 * 0.052 * 0 / 1000 / 30003 = 0.000000 т ",null,0,0,null,null,0]
[0,"ГАЗ-САЗ-3304",0,8,0.052,0,30000,"8 * 0 * 0.052 * 0 / 1000 / 30000 = 0.000000 т ",null,0,0,null,null,0]
[0,"Автокран МКТ-25.5 УЛЬЯНОВЕЦ (на базе УРАЛ 4320)",0,0,0.052,0,30000,"0 * 0 * 0.052 * 0 / 1000 / 30000 = 0.000000 т ",null,0,0,null,null,0]
[0,"УРАЛ 4320 (водовоз)",0,0,0.052,0,30001,"0 * 0 * 0.052 * 0 / 1000 / 30001 = 0.000000 т ",null,0,0,null,null,0]
[0,"УРАЛ 3255-0010 (водовоз)",0,0,0.052,0,30001,"0 * 0 * 0.052 * 0 / 1000 / 30001 = 0.000000 т ",null,0,0,null,null,0]
[0,"ЗИЛ 131 (бортовой)",0,8,0.052,0,30003,"8 * 0 * 0.052 * 0 / 1000 / 30003 = 0.000000 т ",null,0,0,null,null,0]
[0,"ЗИЛ 131 (вахтовый)",0,8,0.052,0,30003,"8 * 0 * 0.052 * 0 / 1000 / 30003 = 0.000000 т ",null,0,0,null,null,0]
[0,"ГАЗ 66",0,8,0.052,0,30006,"8 * 0 * 0.052 * 0 / 1000 / 30006 = 0.000000 т ",null,0,0,null,null,0]
[0,"КрАЗ - 250 (бортовой)",0,0,0.052,0,30008,"0 * 0 * 0.052 * 0 / 1000 / 30008 = 0.000000 т ",null,0,0,null,null,0]
[0,"КрАЗ - 6510 (бензовоз)",0,0,0.052,0,30008,"0 * 0 * 0.052 * 0 / 1000 / 30008 = 0.000000 т ",null,0,0,null,null,0]
[0,"МЗКТ-741331 (тягач седельный)",0,0,0.052,0,30008,"0 * 0 * 0.052 * 0 / 1000 / 30008 = 0.000000 т ",null,0,0,null,null,0]
[0,"КАМАЗ-53605-62 КС-45719-8А",0,0,0.052,0,30000,"0 * 0 * 0.052 * 0 / 1000 / 30000 = 0.000000 т ",null,0,0,null,null,0]
[0,"ГАЗ-27057 лаборатория",0,8,0.052,0,30000,"8 * 0 * 0.052 * 0 / 1000 / 30000 = 0.000000 т ",null,0,0,null,null,0]
[0,"ТАТРА-815 (бензовоз)",0,0,0.052,0,30000,"0 * 0 * 0.052 * 0 / 1000 / 30000 = 0.000000 т ",null,0,0,null,null,0]
[0,"ЭО-2621",0,0,0.052,0,30000,"0 * 0 * 0.052 * 0 / 1000 / 30000 = 0.000000 т ",null,0,0,null,null,0]
[0,"ЗИЛ-ММЗ 4502",0,8,0.052,0,30000,"8 * 0 * 0.052 * 0 / 1000 / 30000 = 0.000000 т ",null,0,0,null,null,0]
[0,"КАМАЗ 55111",0,0,0.052,0,30000,"0 * 0 * 0.052 * 0 / 1000 / 30000 = 0.000000 т ",null,0,0,null,null,0]
[0,"ГАЗ 2217",0,8,0.052,0,30000,"8 * 0 * 0.052 * 0 / 1000 / 30000 = 0.000000 т ",null,0,0,null,null,0]
[0,"ЗИЛ 4505",0,8,0.052,0,30000,"8 * 0 * 0.052 * 0 / 1000 / 30000 = 0.000000 т ",null,0,0,null,null,0]
[0,"КАМАЗ-43118 авто мастерская",0,8,0.052,0,30000,"8 * 0 * 0.052 * 0 / 1000 / 30000 = 0.000000 т ",null,0,0,null,null,0]
[0,"МАЗ-152022",0,0,0.052,0,30000,"0 *  0 * 0.052 * 0 / 1000 / 30000 = 0.000000 т ",null,0,0,null,null,0]
[0,"ГАЗ-33081 Автобус спец.",0,8,0.052,0,30000,"8 *  0 * 0.052 * 0 / 1000 / 30000 = 0.000000 т ",null,0,0,null,null,0]
[0,"Уаз-220694",0,8,0.052,0,30001,"8 *  0 * 0.052 * 0 / 1000 / 30001 = 0.000000 т ",null,0,0,null,null,0]
[0,"ПАЗ - 672",0,8,0.052,0,30000,"8 *  0 * 0.052 * 0 / 1000 / 30000 = 0.000000 т ",null,0,0,null,null,0]
[0,"ЛиАЗ",0,0,0.052,0,30000,"0 *  0 * 0.052 * 0 / 1000 / 30000 = 0.000000 т ",null,0,0,null,null,0]
[0,"Икарус 263",0,0,0.052,0,30000,"0 *  0 * 0.052 * 0 / 1000 / 30000 = 0.000000 т ",null,0,0,null,null,0]
[0,"Икарус 263",0,0,0.052,0,30000,"0 *  0 * 0.052 * 0 / 1000 / 30000 = 0.000000 т ",null,0,0,null,null,0]
[0,"ЛиАЗ",0,0,0.052,0,30000,"0 *  0 * 0.052 * 0 / 1000 / 30000 = 0.000000 т ",null,0,0,null,null,0]
[0,"Тип спецтехники","Кол-во, шт","Количество установленных свечей зажигания на одной единице техники","Масса отработанной свечи зажигания., кг","Кол-во отработ. моточасов в год ","Норматив списания отработанных свечей зажигания, моточасов","Масса отраб. свечей зажигания, образующихся в течение года, кг"]
[0,"VOLVO L 90 E погрузчик фронтальный",0,0,0.052,0,30000,"0 * 0.052 * 0 / 1000 / 30000 = 0.000000 т ",null,0,0,null,null,0]
[0,"КС 3577-4 на базе МАЗ-5337 автокран специализированный",0,0,0.052,0,30000,"0 * 0.052 * 0 / 1000 / 30000 = 0.000000 т ",null,0,0,null,null,0]
[0,"Трактор К-700 (Кировец)",0,0,0.052,0,30000,"0 * 0.052 * 0 / 1000 / 30000 = 0.000000 т ",null,0,0,null,null,0]
[0,0,0,null,0.052,0,30000,"0 * 0.052 * 0 / 1000 / 30000 = 0.000000 т ",null,0,0,null,null,0]
[0,"ЗИЛ-433362 МК-5.8",0,null,0.052,0,30000,"0 * 0.052 * 0 / 1000 / 30000 = 0.000000 т ",null,0,0,null,null,0]
[0,"ЗИЛ-433362 б/в",0,null,0.052,0,30000,"0 * 0.052 * 0 / 1000 / 30000 = 0.000000 т ",null,0,0,null,null,0]
[0,"КАМАЗ-53212 Канал-Джет",0,null,0.052,0,30000,"0 * 0.052 * 0 / 1000 / 30000 = 0.000000 т ",null,0,0,null,null,0]
[0,"ЕК-12-02 экскаватор",0,null,0.052,0,30000,"0 * 0.052 * 0 / 1000 / 30000 = 0.000000 т ",null,0,0,null,null,0]
[0,"ДЗ 98В3.2",0,null,0.052,0,30000,"0 * 0.052 * 0 / 1000 / 30000 = 0.000000 т ",null,0,0,null,null,0]
[0,0,0,null,0.052,0,30000,"0 * 0.052 * 0 / 1000 / 30000 = 0.000000 т ",null,0,0,null,null,0]
[0,"Б10М.1111-1Е",0,null,0.052,0,30000,"0 * 0.052 * 0 / 1000 / 30000 = 0.000000 т ",null,0,0,null,null,0]
[0,0,0,null,0.052,0,30000,"0 * 0.052 * 0 / 1000 / 30000 = 0.000000 т ",null,0,0,null,null,0]
[0,"КП-25",0,null,0.052,0,30000,"0 * 0.052 * 0 / 1000 / 30000 = 0.000000 т ",null,0,0,null,null,0]
[0,"УРБ-10М.01.Я",0,null,0.052,1,30000,"0 * 0.052 * 1 / 1000 / 30000 = 0.000000 т ",null,0,0,null,null,0.052]
[0,0,0,4,0.052,0,50,"4 * 0.052 * 0 / 1000 / 50 = 0.000000 т ",null,0,0,null,null,0]
[0,"Автопогрузчик Тойота 42-7FG15",0,4,0.052,0,50,"4 * 0.052 * 0 / 1000 / 50 = 0.000000 т ",null,0,0,null,null,0]
[0,"Тип спецтехники","Кол-во, шт","Количество установленных свечей зажигания на одной единице техники","Масса отработанной свечи зажигания., кг","Кол-во отработ. моточасов в год ","Норматив списания отработанных свечей зажигания, моточасов","Масса отраб. свечей зажигания, образующихся в течение года, кг"]
[{"v":0,"d":"0.00"},"Моторная лодка  (4-х тактный двигатель \"Ямаха\", 60 л.с)",0,1,0.052,0,30000,"1 * 0.052 * 0 / 1000 / 30000 = 0.000000 т "]
[0,"ВСЕГО ПО ПЕРЕДВИЖНОЙ ТЕХНИКЕ",{"$nulls":5},{"v":0,"d":"0.0000"}]
[{"v":0,"d":"0.000"},"Общее годовое нормативное образование свечей зажигания отработанных составляет:",{"$nulls":5},{"v":0,"d":"0.0000"},"т/год",{"v":0,"d":"0.000"}]
[0]
[0,"предприятий.\", НИИ Атмосфера, СПб, 2003 г."]
[{"v":0,"d":"0.00"},"ni - количество накладок тормозных колодок на автомашине i-ой марки, шт.;"]
[0]
[0,"TOYOTA LAND CRUISER ",0,8,0.3,0,10,"(0.00 * 0 * 0.30 * 8.00) / (10.0 * 1000) = 0.000 т/г ",null,0,0,null,null,{"$error":"#REF!"}]
[0,"TOYOTA CAMRY (дв. 2MZ)",0,8,0.3,0,10,"(0.00 * 0 * 0.30 * 8.00) / (10.0 * 1000) = 0.000 т/г ",null,0,0,null,null,{"$error":"#REF!"}]
[0,"ГАЗ 322132",0,8,0.3,0,10,"(0.00 * 0 * 0.30 * 8.00) / (10.0 * 1000) = 0.000 т/г ",null,0,0,null,null,{"$error":"#REF!"}]
[0,"Ваз11193",0,8,0.3,0,10,"(0.00 * 0 * 0.30 * 8.00) / (10.0 * 1000) = 0.000 т/г ",null,0,0,null,null,{"$error":"#REF!"}]
[0,"Нисан альмера",0,8,0.3,0,10,"(0.00 * 0 * 0.30 * 8.00) / (10.0 * 1000) = 0.000 т/г ",null,0,0,null,null,{"$error":"#REF!"}]
[0,"Ваз111130",0,8,0.3,0,10,"(0.00 * 0 * 0.30 * 8.00) / (10.0 * 1000) = 0.000 т/г ",null,0,0,null,null,{"$error":"#REF!"}]
[0,"ГАЗ 31029",0,8,0.3,0,11,"(0.00 * 0 * 0.30 * 8.00) / (11.0 * 1000) = 0.000 т/г ",null,0,0,null,null,{"$error":"#REF!"}]
[0,"ГАЗ 31022",0,8,0.3,0,10,"(0.00 * 0 * 0.30 * 8.00) / (10.0 * 1000) = 0.000 т/г ",null,0,0,null,null,{"$error":"#REF!"}]
[0,"ВАЗ 21074",0,8,0.3,0,10,"(0.00 * 0 * 0.30 * 8.00) / (10.0 * 1000) = 0.000 т/г ",null,0,0,null,null,{"$error":"#REF!"}]
[0,"Уаз 390994",0,8,0.3,0,12,"(0.00 * 0 * 0.30 * 8.00) / (12.0 * 1000) = 0.000 т/г ",null,0,0]
[0,"ВАЗ 11113",0,8,0.3,0,10,"(0.00 * 0 * 0.30 * 8.00) / (10.0 * 1000) = 0.000 т/г ",null,0,0,null,null,{"$error":"#REF!"}]
[0,"ГАЗ-2752",0,8,0.3,0,10,"(0.00 * 0 * 0.30 * 8.00) / (10.0 * 1000) = 0.000 т/г ",null,0,0,null,null,{"$error":"#REF!"}]
[0,"ГАЗель 3221",0,8,0.3,0,10,"(0.00 * 0 * 0.30 * 8.00) / (10.0 * 1000) = 0.000 т/г ",null,0,0,null,null,{"$error":"#REF!"}]
[0,"ВАЗ 11113",0,8,0.3,0,10,"(0.00 * 0 * 0.30 * 8.00) / (10.0 * 1000) = 0.000 т/г ",null,0,0,null,null,{"$error":"#REF!"}]
[0,"УАЗ 3909У",0,8,0.3,0,10,"(0.00 * 0 * 0.30 * 8.00) / (10.0 * 1000) = 0.000 т/г ",null,0,0,null,null,{"$error":"#REF!"}]
[0,"УАЗ 31519",0,8,0.3,0,10,"(0.00 * 0 * 0.30 * 8.00) / (10.0 * 1000) = 0.000 т/г ",null,0,0,null,null,{"$error":"#REF!"}]
[0,"ГАЗ-53 (водовоз)",0,8,0.53,0,10,"(0.00 * 0 0.53 * 8.00) / (10.0 * 1000) = 0.000 т/г ",null,0,0,null,null,{"$error":"#REF!"}]
[0,"Автокран КС-5479",0,8,0.53,0,10,"(0.00 * 0 0.53 * 8.00) / (10.0 * 1000) = 0.000 т/г ",null,0,0,null,null,{"$error":"#REF!"}]
[0,"Автокран КС-5576",0,8,0.53,0,10,"(0.00 * 0 0.53 * 8.00) / (10.0 * 1000) = 0.000 т/г ",null,0,0,null,null,{"$error":"#REF!"}]
[0,"Автокран КШТ 50",0,8,0.53,0,10,"(0.00 * 0 0.53 * 8.00) / (10.0 * 1000) = 0.000 т/г ",null,0,0,null,null,{"$error":"#REF!"}]
[0,"Автокран КС-55729",0,8,0.53,0,10,"(0.00 * 0 0.53 * 8.00) / (10.0 * 1000) = 0.000 т/г ",null,0,0,null,null,{"$error":"#REF!"}]
[0,"Автокран КС-45717",0,8,0.53,0,10,"(0.00 * 0 0.53 * 8.00) / (10.0 * 1000) = 0.000 т/г ",null,0,0,null,null,{"$error":"#REF!"}]
[0,"ЛИБХЕР",0,8,0.53,0,10,"(0.00 * 0 0.53 * 8.00) / (10.0 * 1000) = 0.000 т/г ",null,0,0,null,null,{"$error":"#REF!"}]
[0,"Автокран КС-55713-3",0,8,0.53,0,10,"(0.00 * 0 0.53 * 8.00) / (10.0 * 1000) = 0.000 т/г ",null,0,0,null,null,{"$error":"#REF!"}]
[0,"КС-55712-1К-1 на базе шасси КАМАЗ-65-115",0,8,0.53,0,10,"(0.00 * 0 0.53 * 8.00) / (10.0 * 1000) = 0.000 т/г ",null,0,0,null,null,{"$error":"#REF!"}]
[0,"Автокран МКТ-25.1 на базе шасси КАМАЗ 55111",0,8,0.53,0,10,"(0.00 * 0 0.53 * 8.00) / (10.0 * 1000) = 0.000 т/г ",null,0,0,null,null,{"$error":"#REF!"}]
[0,"КАМАЗ 65116",0,8,0.53,0,10,"(0.00 * 0 0.53 * 8.00) / (10.0 * 1000) = 0.000 т/г ",null,0,0,null,null,{"$error":"#REF!"}]
[0,"ГАЗ-330202",0,8,0.53,0,10,"(0.00 * 0 0.53 * 8.00) / (10.0 * 1000) = 0.000 т/г ",null,0,0,null,null,{"$error":"#REF!"}]
[0,"Газ 33023",0,8,0.53,0,10,"(0.00 * 0 0.53 * 8.00) / (10.0 * 1000) = 0.000 т/г ",null,0,0,null,null,{"$error":"#REF!"}]
[0,"Газ 330210",0,8,0.53,0,10,"(0.00 * 0 0.53 * 8.00) / (10.0 * 1000) = 0.000 т/г ",null,0,0,null,null,{"$error":"#REF!"}]
[0,"Уаз 39094",0,8,0.53,0,10,"(0.00 * 0 0.53 * 8.00) / (10.0 * 1000) = 0.000 т/г ",null,0,0,null,null,{"$error":"#REF!"}]
[0,"Уаз 39099",0,8,0.53,0,10,"(0.00 * 0 0.53 * 8.00) / (10.0 * 1000) = 0.000 т/г ",null,0,0,null,null,{"$error":"#REF!"}]
[0,"Уаз 3909 г/пасс",0,8,0.53,0,10,"(0.00 * 0 0.53 * 8.00) / (10.0 * 1000) = 0.000 т/г ",null,0,0,null,null,{"$error":"#REF!"}]
[0,"Уаз 3962 г/пасс",0,8,0.53,0,10,"(0.00 * 0 0.53 * 8.00) / (10.0 * 1000) = 0.000 т/г ",null,0,0,null,null,{"$error":"#REF!"}]
[0,"ГАЗ-3302-10 (бортовой)",0,8,0.53,0,10,"(0.00 * 0 0.53 * 8.00) / (10.0 * 1000) = 0.000 т/г ",null,0,0,null,null,{"$error":"#REF!"}]
[0,"ГАЗ-66 (изотерм)",0,8,0.53,0,10,"(0.00 * 0 0.53 * 8.00) / (10.0 * 1000) = 0.000 т/г ",null,0,0,null,null,{"$error":"#REF!"}]
[0,"ЗИЛ ММЗ-554",0,8,0.53,0,10,"(0.00 * 0 0.53 * 8.00) / (10.0 * 1000) = 0.000 т/г ",null,0,0,null,null,{"$error":"#REF!"}]
[0,"КАМАЗ-53212",0,8,0.53,0,10,"(0.00 * 0 0.53 * 8.00) / (10.0 * 1000) = 0.000 т/г ",null,0,0,null,null,{"$error":"#REF!"}]
[0,"КАМАЗ-53215 (бортовой)",0,8,0.53,0,10,"(0.00 * 0 0.53 * 8.00) / (10.0 * 1000) = 0.000 т/г ",null,0,0,null,null,{"$error":"#REF!"}]
[0,"КРАЗ-65101",0,8,0.53,0,10,"(0.00 * 0 0.53 * 8.00) / (10.0 * 1000) = 0.000 т/г ",null,0,0,null,null,{"$error":"#REF!"}]
[0,"МАЗ-6303-20 (бортовой)",0,8,0.53,0,10,"(0.00 * 0 0.53 * 8.00) / (10.0 * 1000) = 0.000 т/г ",null,0,0,null,null,{"$error":"#REF!"}]
[0,"МАЗ-6336 (топливозапрпвщик)",0,8,0.53,0,10,"(0.00 * 0 0.53 * 8.00) / (10.0 * 1000) = 0.000 т/г ",null,0,0,null,null,{"$error":"#REF!"}]
[0,"МАЗ-53371",0,8,0.53,0,10,"(0.00 * 0 0.53 * 8.00) / (10.0 * 1000) = 0.000 т/г ",null,0,0,null,null,{"$error":"#REF!"}]
[0,"МАЗ-551603",0,8,0.53,0,10,"(0.00 * 0 0.53 * 8.00) / (10.0 * 1000) = 0.000 т/г ",null,0,0,null,null,{"$error":"#REF!"}]
[0,"ГАЗ-27057 фургон",0,8,0.53,0,10,"(0.00 * 0 0.53 * 8.00) / (10.0 * 1000) = 0.000 т/г ",null,0,0,null,null,{"$error":"#REF!"}]
[0,"ГАЗ-330273 с борт платформой",0,8,0.53,0,10,"(0.00 * 0 0.53 * 8.00) / (10.0 * 1000) = 0.000 т/г ",null,0,0,null,null,{"$error":"#REF!"}]
[0,"УАЗ-390945",0,8,0.53,0,10,"(0.00 * 0 0.53 * 8.00) / (10.0 * 1000) = 0.000 т/г ",null,0,0,null,null,{"$error":"#REF!"}]
[0,"КАМАЗ-6520 самосвал",0,8,0.53,0,10,"(0.00 * 0 0.53 * 8.00) / (10.0 * 1000) = 0.000 т/г ",null,0,0,null,null,{"$error":"#REF!"}]
[0,"Автокран КС 6478 на базе КАМАЗ-6521",0,8,0.53,0,10,"(0.00 * 0 0.53 * 8.00) / (10.0 * 1000) = 0.000 т/г ",null,0,0,null,null,{"$error":"#REF!"}]
[0,"КАМАЗ 65116 тягач",0,8,0.53,0,10,"(0.00 * 0 0.53 * 8.00) / (10.0 * 1000) = 0.000 т/г ",null,0,0,null,null,{"$error":"#REF!"}]
[0,"КАМАЗ-65117-62 бортовой",0,8,0.53,0,10,"(0.00 * 0 0.53 * 8.00) / (10.0 * 1000) = 0.000 т/г ",null,0,0,null,null,{"$error":"#REF!"}]
[0,"КАМАЗ-4208",0,8,0.53,0,10,"(0.00 * 0 0.53 * 8.00) / (10.0 * 1000) = 0.000 т/г ",null,0,0,null,null,{"$error":"#REF!"}]
[0,"ЗИЛ 4331 (бензовоз)",0,8,0.53,0,10,"(0.00 * 0 0.53 * 8.00) / (10.0 * 1000) = 0.000 т/г ",null,0,0,null,null,{"$error":"#REF!"}]
[0,"ГАЗ33081 Автобус спец.",0,8,0.53,0,10,"(0.00 * 0 0.53 * 8.00) / (10.0 * 1000) = 0.000 т/г ",null,0,0,null,null,{"$error":"#REF!"}]
[0,"ГАЗ-2705 Лабор-ия спец-ая",0,8,0.53,0,10,"(0.00 * 0 0.53 * 8.00) / (10.0 * 1000) = 0.000 т/г ",null,0,0,null,null,{"$error":"#REF!"}]
[0,"КАМАЗ-43118 авто мастерская",0,8,0.53,0,10,"(0.00 * 0 0.53 * 8.00) / (10.0 * 1000) = 0.000 т/г ",null,0,0,null,null,{"$error":"#REF!"}]
[0,"КАМАЗ-63118-15 АЦ-32К",0,8,0.53,0,10,"(0.00 * 0 0.53 * 8.00) / (10.0 * 1000) = 0.000 т/г ",null,0,0,null,null,{"$error":"#REF!"}]
[0,"Газ 3307 (изотерм)",0,8,0.3,0,10,"(0.00 * 0 0.30 * 8.00) / (10.0 * 1000) = 0.000 т/г ",null,0,0,null,null,{"$error":"#REF!"}]
[0,"Газ 3307 (вакуум)",0,8,0.3,0,10,"(0.00 * 0 0.30 * 8.00) / (10.0 * 1000) = 0.000 т/г ",null,0,0,null,null,{"$error":"#REF!"}]
[0,"Зил ВС 2201",0,8,0.53,0,10,"(0.00 * 0 0.53 * 8.00) / (10.0 * 1000) = 0.000 т/г ",null,0,0,null,null,{"$error":"#REF!"}]
[0,"Газ 33104",0,8,0.53,0,10,"(0.00 * 0 0.53 * 8.00) / (10.0 * 1000) = 0.000 т/г ",null,0,0,null,null,{"$error":"#REF!"}]
[0,"Роботрон",0,8,0.3,0,10,"(0.00 * 0 0.30 * 8.00) / (10.0 * 1000) = 0.000 т/г ",null,0,0,null,null,{"$error":"#REF!"}]
[0,"КрАЗ-256",0,8,0.53,0,10,"(0.00 * 0 0.53 * 8.00) / (10.0 * 1000) = 0.000 т/г ",null,0,0,null,null,{"$error":"#REF!"}]
[0,"Камаз 5511",0,8,0.3,0,10,"(0.00 * 0 0.30 * 8.00) / (10.0 * 1000) = 0.000 т/г ",null,0,0,null,null,{"$error":"#REF!"}]
[0,"МоАЗ-40484",0,8,0.53,0,10,"(0.00 * 0 0.53 * 8.00) / (10.0 * 1000) = 0.000 т/г ",null,0,0,null,null,{"$error":"#REF!"}]
[0,"Зил ВС-22П",0,8,0.53,0,10,"(0.00 * 0 0.53 * 8.00) / (10.0 * 1000) = 0.000 т/г ",null,0,0,null,null,{"$error":"#REF!"}]
[0,"Газ 33081",0,8,0.53,0,10,"(0.00 * 0 0.53 * 8.00) / (10.0 * 1000) = 0.000 т/г ",null,0,0,null,null,{"$error":"#REF!"}]
[0,"Газ 33080",0,8,0.53,0,10,"(0.00 * 0 0.53 * 8.00) / (10.0 * 1000) = 0.000 т/г ",null,0,0,null,null,{"$error":"#REF!"}]
[0,"Авант 528 + т-тр",0,8,0.3,0,10,"(0.00 * 0 0.30 * 8.00) / (10.0 * 1000) = 0.000 т/г ",null,0,0,null,null,{"$error":"#REF!"}]
[0,"Фретлайнер кантри",0,8,0.53,0,10,"(0.00 * 0 0.53 * 8.00) / (10.0 * 1000) = 0.000 т/г ",null,0,0,null,null,{"$error":"#REF!"}]
[0,"Газ 3302",0,8,0.53,0,10,"(0.00 * 0 0.53 * 8.00) / (10.0 * 1000) = 0.000 т/г ",null,0,0,null,null,{"$error":"#REF!"}]
[0,"Газ 3302",0,8,0.53,0,10,"(0.00 * 0 0.53 * 8.00) / (10.0 * 1000) = 0.000 т/г ",null,0,0,null,null,{"$error":"#REF!"}]
[0,"АТЗ 473898 на базе ГАЗ-3309",0,8,0.53,0,10,"(0.00 * 0 0.53 * 8.00) / (10.0 * 1000) = 0.000 т/г ",null,0,0,null,null,{"$error":"#REF!"}]
[0,"МАЗ 5551",0,8,0.53,0,10,"(0.00 * 0 0.53 * 8.00) / (10.0 * 1000) = 0.000 т/г ",null,0,0,null,null,{"$error":"#REF!"}]
[0,"МАЗ 642290-032 тягач седельный ",0,8,0.53,0,10,"(0.00 * 0 0.53 * 8.00) / (10.0 * 1000) = 0.000 т/г ",null,0,0,null,null,{"$error":"#REF!"}]
[0,"МАЗ 64229-2120 тягач седельный ",0,8,0.53,0,10,"(0.00 * 0 0.53 * 8.00) / (10.0 * 1000) = 0.000 т/г ",null,0,0,null,null,{"$error":"#REF!"}]
[0,"МАЗ 642205-220 тягач седельный ",0,8,0.53,0,10,"(0.00 * 0 0.53 * 8.00) / (10.0 * 1000) = 0.000 т/г ",null,0,0,null,null,{"$error":"#REF!"}]
[0,"ЗИЛ-433360 АГП 22 Вышка гидравлическая",0,8,0.53,0,10,"(0.00 * 0 0.53 * 8.00) / (10.0 * 1000) = 0.000 т/г ",null,0,0,null,null,{"$error":"#REF!"}]
[0,"ЗИЛ-433360 (бортовой)",0,8,0.53,0,10,"(0.00 * 0 0.53 * 8.00) / (10.0 * 1000) = 0.000 т/г ",null,0,0,null,null,{"$error":"#REF!"}]
[0,"ЗИЛ 4415",0,8,0.53,0,10,"(0.00 * 0 0.53 * 8.00) / (10.0 * 1000) = 0.000 т/г ",null,0,0,null,null,{"$error":"#REF!"}]
[0,"ЗИЛ ММЗ 4502",0,8,0.53,0,10,"(0.00 * 0 0.53 * 8.00) / (10.0 * 1000) = 0.000 т/г ",null,0,0,null,null,{"$error":"#REF!"}]
[0,"ГАЗ 5204",0,8,0.53,0,10,"(0.00 * 0 0.53 * 8.00) / (10.0 * 1000) = 0.000 т/г ",null,0,0,null,null,{"$error":"#REF!"}]
[0,"УАЗ 3303",0,8,0.53,0,10,"(0.00 * 0 0.53 * 8.00) / (10.0 * 1000) = 0.000 т/г ",null,0,0,null,null,{"$error":"#REF!"}]
[0,"ГАЗ-САЗ-3304",0,8,0.53,0,10,"(0.00 * 0 0.53 * 8.00) / (10.0 * 1000) = 0.000 т/г ",null,0,0,null,null,{"$error":"#REF!"}]
[0,"ЗИЛ 441510 тягач седельный",0,8,0.53,0,10,"(0.00 * 0 0.53 * 8.00) / (10.0 * 1000) = 0.000 т/г ",null,0,0,null,null,{"$error":"#REF!"}]
[0,"АГП на базе ЗИЛ 433362",0,8,0.53,0,10,"(0.00 * 0 0.53 * 8.00) / (10.0 * 1000) = 0.000 т/г ",null,0,0,null,null,{"$error":"#REF!"}]
[0,"Зил 133",0,8,0.53,0,10,"(0.00 * 0 0.53 * 8.00) / (10.0 * 1000) = 0.000 т/г ",null,0,0,null,null,{"$error":"#REF!"}]
[0,"Автокран МКТ-25.5 УЛЬЯНОВЕЦ (на базе УРАЛ 4320)",0,8,0.53,0,10,"(0.00 * 0 0.53 * 8.00) / (10.0 * 1000) = 0.000 т/г ",null,0,0,null,null,{"$error":"#REF!"}]
[0,"УРАЛ 43201111",0,8,0.53,0,10,"(0.00 * 0 0.53 * 8.00) / (10.0 * 1000) = 0.000 т/г ",null,0,0,null,null,{"$error":"#REF!"}]
[0,"УРАЛ 4320 (трубовоз)",0,8,0.53,0,10,"(0.00 * 0 0.53 * 8.00) / (10.0 * 1000) = 0.000 т/г ",null,0,0,null,null,{"$error":"#REF!"}]
[0,"УРАЛ 4320 (водовоз)",0,8,0.53,0,10,"(0.00 * 0 0.53 * 8.00) / (10.0 * 1000) = 0.000 т/г ",null,0,0,null,null,{"$error":"#REF!"}]
[0,"УРАЛ 4320 (изотерм)",0,8,0.53,0,10,"(0.00 * 0 0.53 * 8.00) / (10.0 * 1000) = 0.000 т/г ",null,0,0,null,null,{"$error":"#REF!"}]
[0,"УРАЛ 4320 (вахтовые)",0,8,0.53,0,10,"(0.00 * 0 0.53 * 8.00) / (10.0 * 1000) = 0.000 т/г ",null,0,0,null,null,{"$error":"#REF!"}]
[0,"УРАЛ 4320 -1951-40",0,8,0.53,0,10,"(0.00 * 0 0.53 * 8.00) / (10.0 * 1000) = 0.000 т/г ",null,0,0,null,null,{"$error":"#REF!"}]
[0,"УРАЛ 42112 (вахтовые)",0,8,0.53,0,10,"(0.00 * 0 0.53 * 8.00) / (10.0 * 1000) = 0.000 т/г ",null,0,0,null,null,{"$error":"#REF!"}]
[0,"УРАЛ 3255-0010 (водовоз)",0,8,0.53,0,10,"(0.00 * 0 0.53 * 8.00) / (10.0 * 1000) = 0.000 т/г ",null,0,0,null,null,{"$error":"#REF!"}]
[0,"УРАЛ 3255-0010 (вахтовые)",0,8,0.53,0,10,"(0.00 * 0 0.53 * 8.00) / (10.0 * 1000) = 0.000 т/г ",null,0,0,null,null,0]
[0,"УРАЛ 3255 (вахтовые)",0,8,0.53,0,10,"(0.00 * 0 0.53 * 8.00) / (10.0 * 1000) = 0.000 т/г ",null,0,0,null,null,{"$error":"#REF!"}]
[0,"УРАЛ 3255 (вахтовые)",0,8,0.53,0,10,"(0.00 * 0 0.53 * 8.00) / (10.0 * 1000) = 0.000 т/г ",null,0,0,null,null,{"$error":"#REF!"}]
[0,"УРАЛ 555710 АТ (топливозаправщик)",0,8,0.53,0,10,"(0.00 * 0 0.53 * 8.00) / (10.0 * 1000) = 0.000 т/г ",null,0,0,null,null,{"$error":"#REF!"}]
[0,"УРАЛ 47371",0,8,0.53,0,10,"(0.00 * 0 0.53 * 8.00) / (10.0 * 1000) = 0.000 т/г ",null,0,0,null,null,{"$error":"#REF!"}]
[0,"ЗИЛ 131 (бортовой)",0,8,0.53,0,10,"(0.00 * 0 0.53 * 8.00) / (10.0 * 1000) = 0.000 т/г ",null,0,0,null,null,{"$error":"#REF!"}]
[0,"ЗИЛ 131 (вахтовый)",0,8,0.53,0,10,"(0.00 * 0 0.53 * 8.00) / (10.0 * 1000) = 0.000 т/г ",null,0,0,null,null,{"$error":"#REF!"}]
[0,"ЗИЛ 131 (вышка)",0,8,0.53,0,10,"(0.00 * 0 0.53 * 8.00) / (10.0 * 1000) = 0.000 т/г ",null,0,0,null,null,{"$error":"#REF!"}]
[0,"ЗИЛ 433362",0,8,0.53,0,10,"(0.00 * 0 0.53 * 8.00) / (10.0 * 1000) = 0.000 т/г ",null,0,0,null,null,{"$error":"#REF!"}]
[0,"ЗИЛ 431514",0,8,0.53,0,10,"(0.00 * 0 0.53 * 8.00) / (10.0 * 1000) = 0.000 т/г ",null,0,0,null,null,{"$error":"#REF!"}]
[0,"ЗИЛ 5301 КЕ (бортовой)",0,8,0.53,0,10,"(0.00 * 0 0.53 * 8.00) / (10.0 * 1000) = 0.000 т/г ",null,0,0,null,null,{"$error":"#REF!"}]
[0,"ГАЗ 66",0,8,0.53,0,10,"(0.00 * 0 0.53 * 8.00) / (10.0 * 1000) = 0.000 т/г ",null,0,0,null,null,{"$error":"#REF!"}]
[0,"КрАЗ - 255 Б1 (тягач седел.)",0,8,0.53,0,10,"(0.00 * 0 0.53 * 8.00) / (10.0 * 1000) = 0.000 т/г ",null,0,0,null,null,{"$error":"#REF!"}]
[0,"КрАЗ - 250 КС - 4562",0,8,0.53,0,10,"(0.00 * 0 0.53 * 8.00) / (10.0 * 1000) = 0.000 т/г ",null,0,0,null,null,{"$error":"#REF!"}]
[0,"КрАЗ - 250 (бортовой)",0,8,0.53,0,10,"(0.00 * 0 0.53 * 8.00) / (10.0 * 1000) = 0.000 т/г ",null,0,0,null,null,0]
[0,"КрАЗ - 250 (растворовоз)",0,8,0.53,0,10,"(0.00 * 0 0.53 * 8.00) / (10.0 * 1000) = 0.000 т/г ",null,0,0,null,null,{"$error":"#REF!"}]
[0,"КрАЗ - 260 (топливозаправщик)",0,8,0.53,0,10,"(0.00 * 0 0.53 * 8.00) / (10.0 * 1000) = 0.000 т/г ",null,0,0,null,null,{"$error":"#REF!"}]
[0,"КрАЗ - 65101 (тягач седел.)",0,8,0.53,0,10,"(0.00 * 0 0.53 * 8.00) / (10.0 * 1000) = 0.000 т/г ",null,0,0,null,null,{"$error":"#REF!"}]
[0,"КрАЗ - 65101 (водовоз)",0,8,0.53,0,10,"(0.00 * 0 0.53 * 8.00) / (10.0 * 1000) = 0.000 т/г ",null,0,0,null,null,{"$error":"#REF!"}]
[0,"КрАЗ - 65101 (растворовоз)",0,8,0.53,0,10,"(0.00 * 0 0.53 * 8.00) / (10.0 * 1000) = 0.000 т/г ",null,0,0,null,null,{"$error":"#REF!"}]
[0,"КрАЗ - 65101 ППУ",0,8,0.53,0,10,"(0.00 * 0 0.53 * 8.00) / (10.0 * 1000) = 0.000 т/г ",null,0,0,null,null,{"$error":"#REF!"}]
[0,"КрАЗ - 6510 (самосвал)",0,8,0.53,0,10,"(0.00 * 0 0.53 * 8.00) / (10.0 * 1000) = 0.000 т/г ",null,0,0,null,null,{"$error":"#REF!"}]
[0,"КрАЗ - 6510 (бензовоз)",0,8,0.53,0,10,"(0.00 * 0 0.53 * 8.00) / (10.0 * 1000) = 0.000 т/г ",null,0,0,null,null,{"$error":"#REF!"}]
[0,"МЗКТ-741331 (тягач седельный)",0,8,0.53,0,10,"(0.00 * 0 0.53 * 8.00) / (10.0 * 1000) = 0.000 т/г ",null,0,0,null,null,{"$error":"#REF!"}]
[0,"КАМАЗ КС - 4572",0,8,0.53,0,10,"(0.00 * 0 0.53 * 8.00) / (10.0 * 1000) = 0.000 т/г ",null,0,0,null,null,0]
[0,"Автобетоносмеситель 58147 С на шасси КАМАЗ 53229",0,8,0.53,0,10,"(0.00 * 0 0.53 * 8.00) / (10.0 * 1000) = 0.000 т/г ",null,0,0,null,null,{"$error":"#REF!"}]
[0,"КАМАЗ-4326-15 ВС-22.06",0,8,0.53,0,10,"(0.00 * 0 0.53 * 8.00) / (10.0 * 1000) = 0.000 т/г ",null,0,0,null,null,{"$error":"#REF!"}]
[0,"КАМАЗ-4310 (вахтовый)",0,8,0.53,0,10,"(0.00 * 0 0.53 * 8.00) / (10.0 * 1000) = 0.000 т/г ",null,0,0,null,null,{"$error":"#REF!"}]
[0,"КАМАЗ 53228-15 КС-55713-4",0,8,0.53,0,10,"(0.00 * 0 0.53 * 8.00) / (10.0 * 1000) = 0.000 т/г ",null,0,0,null,null,{"$error":"#REF!"}]
[0,"КАМАЗ-53605-62 КС-45719-8А",0,8,0.53,0,10,"(0.00 * 0 0.53 * 8.00) / (10.0 * 1000) = 0.000 т/г ",null,0,0,null,null,{"$error":"#REF!"}]
[0,"КАМАЗ-2184 КО-505А вакуум.",0,8,0.53,0,10,"(0.00 * 0 0.53 * 8.00) / (10.0 * 1000) = 0.000 т/г ",null,0,0,null,null,{"$error":"#REF!"}]
[0,"КАМАЗ-2185 КО-507А илосос",0,8,0.53,0,10,"(0.00 * 0 0.53 * 8.00) / (10.0 * 1000) = 0.000 т/г ",null,0,0,null,null,{"$error":"#REF!"}]
[0,"КАМАЗ-43523 КО-806 полив.",0,8,0.53,0,10,"(0.00 * 0 0.53 * 8.00) / (10.0 * 1000) = 0.000 т/г ",null,0,0,null,null,{"$error":"#REF!"}]
[0,"ТАТРА УДС-114",0,8,0.53,0,10,"(0.00 * 0 0.53 * 8.00) / (10.0 * 1000) = 0.000 т/г ",null,0,0,null,null,{"$error":"#REF!"}]
[0,"ГАЗ-27057 лаборатория",0,8,0.53,0,10,"(0.00 * 0 0.53 * 8.00) / (10.0 * 1000) = 0.000 т/г ",null,0,0,null,null,{"$error":"#REF!"}]
[0,"ТАТРА-815 УДС-114*",0,8,0.3,0,10,"(0.00 * 0 0.30 * 8.00) / (10.0 * 1000) = 0.000 т/г ",null,0,0]
[0,"ТАТРА-815 (бортовой)",0,8,0.3,0,10,"(0.00 * 0 0.30 * 8.00) / (10.0 * 1000) = 0.000 т/г ",null,0,0]
[0,"ТАТРА-815 (водовоз)",0,8,0.3,0,10,"(0.00 * 0 0.30 * 8.00) / (10.0 * 1000) = 0.000 т/г ",null,0,0]
[0,"ТАТРА-815 (бензовоз)",0,8,0.3,0,10,"(0.00 * 0 0.30 * 8.00) / (10.0 * 1000) = 0.000 т/г ",null,0,0]
[0,"ТАТРА-815 ППУ",0,8,0.3,0,10,"(0.00 * 0 0.30 * 8.00) / (10.0 * 1000) = 0.000 т/г ",null,0,0]
[0,"Мерседес-Бенц",0,8,0.3,0,10,"(0.00 * 0 0.30 * 8.00) / (10.0 * 1000) = 0.000 т/г ",null,0,0,null,null,{"$error":"#REF!"}]
[0,"ЭО-2621",0,8,0.3,0,10,"(0.00 * 0 0.30 * 8.00) / (10.0 * 1000) = 0.000 т/г ",null,0,0,null,null,{"$error":"#REF!"}]
[0,"ЭО ЕК-12",0,8,0.3,0,10,"(0.00 * 0 0.30 * 8.00) / (10.0 * 1000) = 0.000 т/г ",null,0,0,null,null,{"$error":"#REF!"}]
[0,"Полуприцеп МАЗ-93974",0,8,0.3,0,10,"(0.00 * 0 0.30 * 8.00) / (10.0 * 1000) = 0.000 т/г ",null,0,0,null,null,{"$error":"#REF!"}]
[0,"ГАЗ-2705 Лабор-ия спец-ая",0,8,0.3,0,10,"(0.00 * 0 0.30 * 8.00) / (10.0 * 1000) = 0.000 т/г ",null,0,0,null,null,{"$error":"#REF!"}]
[0,"СМК-12 (на базе МАЗ-500)",0,8,0.3,0,10,"(0.00 * 0 0.30 * 8.00) / (10.0 * 1000) = 0.000 т/г ",null,0,0,null,null,{"$error":"#REF!"}]
[0,"ЗИЛ-ММЗ 4502",0,8,0.3,0,10,"(0.00 * 0 0.30 * 8.00) / (10.0 * 1000) = 0.000 т/г ",null,0,0,null,null,{"$error":"#REF!"}]
[0,"К-162 (на базе КРАЗ-257)",0,8,0.3,0,10,"(0.00 * 0 0.30 * 8.00) / (10.0 * 1000) = 0.000 т/г ",null,0,0,null,null,{"$error":"#REF!"}]
[0,"КРАЗ-257",0,8,0.3,0,10,"(0.00 * 0 0.30 * 8.00) / (10.0 * 1000) = 0.000 т/г ",null,0,0,null,null,{"$error":"#REF!"}]
[0,"Автомобиль ГАЗ 33022  ",0,8,0.3,0,10,"(0.00 * 0 0.30 * 8.00) / (10.0 * 1000) = 0.000 т/г ",null,0,0,null,null,{"$error":"#REF!"}]
[0,"КАМАЗ 54112",0,8,0.3,0,10,"(0.00 * 0 0.30 * 8.00) / (10.0 * 1000) = 0.000 т/г ",null,0,0,null,null,{"$error":"#REF!"}]
[0,"ЗИЛ 45085",0,8,0.3,0,10,"(0.00 * 0 0.30 * 8.00) / (10.0 * 1000) = 0.000 т/г ",null,0,0,null,null,{"$error":"#REF!"}]
[0,"КАМАЗ 55111",0,8,0.3,0,10,"(0.00 * 0 0.30 * 8.00) / (10.0 * 1000) = 0.000 т/г ",null,0,0,null,null,{"$error":"#REF!"}]
[0,"ГАЗ 3302",0,8,0.3,0,10,"(0.00 * 0 0.30 * 8.00) / (10.0 * 1000) = 0.000 т/г ",null,0,0,null,null,{"$error":"#REF!"}]
[0,"ЗИЛ ММЗ 45085",0,8,0.3,0,10,"(0.00 * 0 0.30 * 8.00) / (10.0 * 1000) = 0.000 т/г ",null,0,0,null,null,{"$error":"#REF!"}]
[0,"ЗИЛ ММЗ 4502 28-93",0,8,0.3,0,10,"(0.00 * 0 0.30 * 8.00) / (10.0 * 1000) = 0.000 т/г ",null,0,0,null,null,{"$error":"#REF!"}]
[0,"УАЗ 390902",0,8,0.3,0,10,"(0.00 * 0 0.30 * 8.00) / (10.0 * 1000) = 0.000 т/г ",null,0,0,null,null,{"$error":"#REF!"}]
[0,"ГАЗ 2217",0,8,0.3,0,10,"(0.00 * 0 0.30 * 8.00) / (10.0 * 1000) = 0.000 т/г ",null,0,0,null,null,{"$error":"#REF!"}]
[0,"ЗИЛ 4505",0,8,0.3,0,10,"(0.00 * 0 0.30 * 8.00) / (10.0 * 1000) = 0.000 т/г ",null,0,0,null,null,{"$error":"#REF!"}]
[0,"МАЗ-5440 ",0,8,0.3,0,10,"(0.00 * 0 0.30 * 8.00) / (10.0 * 1000) = 0.000 т/г ",null,0,0,null,null,{"$error":"#REF!"}]
[0,"Автокран МКТ-25.5 УЛЬЯНОВЕЦ (на базе УРАЛ 4320)",0,8,0.3,0,10,"(0.00 * 0 0.30 * 8.00) / (10.0 * 1000) = 0.000 т/г ",null,0,0,null,null,{"$error":"#REF!"}]
[0,"Автокран МАЗ-35337 СМК-12А В 815",0,8,0.3,0,10,"(0.00 * 0 0.30 * 8.00) / (10.0 * 1000) = 0.000 т/г ",null,0,0,null,null,{"$error":"#REF!"}]
[0,"КАМАЗ-43118 авто мастерская",0,8,0.3,0,10,"(0.00 * 0 0.30 * 8.00) / (10.0 * 1000) = 0.000 т/г ",null,0,0,null,null,{"$error":"#REF!"}]
[0,"Автобусы",{"$nulls":11},{"$error":"#REF!"}]
[0,"ПАЗ 32053",0,8,0.53,0,10,"(0.00 * 0 * 0.53 * 8.00) / (10.0 * 1000) = 0.000 т/г ",null,0,0,null,null,{"$error":"#REF!"}]
[0,"ПАЗ-3205",0,8,0.53,0,10,"(0.00 * 0 * 0.53 * 8.00) / (10.0 * 1000) = 0.000 т/г ",null,0,0,null,null,{"$error":"#REF!"}]
[0,"ПАЗ 3205",0,8,0.53,0,10,"(0.00 * 0 * 0.53 * 8.00) / (10.0 * 1000) = 0.000 т/г ",null,0,0,null,null,{"$error":"#REF!"}]
[0,"Автобус Кубань",0,8,0.53,0,10,"(0.00 * 0 * 0.53 * 8.00) / (10.0 * 1000) = 0.000 т/г ",null,0,0,null,null,{"$error":"#REF!"}]
[0,"Марз 5266 (автобус)",0,8,0.53,0,10,"(0.00 * 0 * 0.53 * 8.00) / (10.0 * 1000) = 0.000 т/г ",null,0,0,null,null,{"$error":"#REF!"}]
[0,"МАЗ-152022",0,8,0.53,0,10,"(0.00 * 0 * 0.53 * 8.00) / (10.0 * 1000) = 0.000 т/г ",null,0,0,null,null,{"$error":"#REF!"}]
[0,"МАЗ-152062",0,8,0.53,0,10,"(0.00 * 0 * 0.53 * 8.00) / (10.0 * 1000) = 0.000 т/г ",null,0,0,null,null,{"$error":"#REF!"}]
[0,"Волжанин",0,8,0.53,0,10,"(0.00 * 0 * 0.53 * 8.00) / (10.0 * 1000) = 0.000 т/г ",null,0,0,null,null,{"$error":"#REF!"}]
[0,"ТАМ-190А",0,8,0.53,0,10,"(0.00 * 0 * 0.53 * 8.00) / (10.0 * 1000) = 0.000 т/г ",null,0,0,null,null,{"$error":"#REF!"}]
[0,"ПАЗ 32053",0,8,0.3,0,10,"(0.00 * 0 * 0.30 * 8.00) / (10.0 * 1000) = 0.000 т/г ",null,0,0,null,null,{"$error":"#REF!"}]
[0,"ГАЗ-33081 Автобус спец.",0,8,0.3,0,10,"(0.00 * 0 * 0.30 * 8.00) / (10.0 * 1000) = 0.000 т/г ",null,0,0,null,null,{"$error":"#REF!"}]
[0,"ГАЗ 32213",0,8,0.3,0,10,"(0.00 * 0 * 0.30 * 8.00) / (10.0 * 1000) = 0.000 т/г ",null,0,0,null,null,{"$error":"#REF!"}]
[0,"Уаз-220694",0,8,0.3,0,10,"(0.00 * 0 * 0.30 * 8.00) / (10.0 * 1000) = 0.000 т/г ",null,0,0,null,null,{"$error":"#REF!"}]
[0,"Газ-66",0,8,0.3,0,10,"(0.00 * 0 * 0.30 * 8.00) / (10.0 * 1000) = 0.000 т/г ",null,0,0,null,null,{"$error":"#REF!"}]
[0,"ГАЗ 32213",0,8,0.3,0,10,"(0.00 * 0 * 0.30 * 8.00) / (10.0 * 1000) = 0.000 т/г ",null,0,0,null,null,{"$error":"#REF!"}]
[0,"Икарус 263",0,8,0.3,0,10,"(0.00 * 0 * 0.30 * 8.00) / (10.0 * 1000) = 0.000 т/г ",null,0,0,null,null,{"$error":"#REF!"}]
[0,"ПАЗ 3205",0,8,0.3,0,10,"(0.00 * 0 * 0.30 * 8.00) / (10.0 * 1000) = 0.000 т/г ",null,0,0,null,null,{"$error":"#REF!"}]
[0,"ПАЗ - 672",0,8,0.3,0,10,"(0.00 * 0 * 0.30 * 8.00) / (10.0 * 1000) = 0.000 т/г ",null,0,0,null,null,{"$error":"#REF!"}]
[0,"САРЗ",0,8,0.3,0,10,"(0.00 * 0 * 0.30 * 8.00) / (10.0 * 1000) = 0.000 т/г ",null,0,0,null,null,{"$error":"#REF!"}]
[0,"ЛАЗ-695",0,8,0.3,0,10,"(0.00 * 0 * 0.30 * 8.00) / (10.0 * 1000) = 0.000 т/г ",null,0,0,null,null,{"$error":"#REF!"}]
[0,"ЛАЗ-699",0,8,0.3,0,10,"(0.00 * 0 * 0.30 * 8.00) / (10.0 * 1000) = 0.000 т/г ",null,0,0,null,null,{"$error":"#REF!"}]
[0,"ЛиАЗ",0,8,0.3,0,10,"(0.00 * 0 * 0.30 * 8.00) / (10.0 * 1000) = 0.000 т/г ",null,0,0,null,null,{"$error":"#REF!"}]
[0,"Икарус 280",0,8,0.3,0,10,"(0.00 * 0 * 0.30 * 8.00) / (10.0 * 1000) = 0.000 т/г ",null,0,0,null,null,{"$error":"#REF!"}]
[0,"МАРЗ 5266",0,8,0.3,0,10,"(0.00 * 0 * 0.30 * 8.00) / (10.0 * 1000) = 0.000 т/г ",null,0,0,null,null,{"$error":"#REF!"}]
[0,"ЛИАЗ 525645",0,8,0.3,0,10,"(0.00 * 0 * 0.30 * 8.00) / (10.0 * 1000) = 0.000 т/г ",null,0,0,null,null,{"$error":"#REF!"}]
[0,"ЛИАЗ 5256",0,8,0.3,0,10,"(0.00 * 0 * 0.30 * 8.00) / (10.0 * 1000) = 0.000 т/г ",null,0,0,null,null,{"$error":"#REF!"}]
[0,"ПАЗ 3205",0,8,0.3,0,10,"(0.00 * 0 * 0.30 * 8.00) / (10.0 * 1000) = 0.000 т/г ",null,0,0,null,null,{"$error":"#REF!"}]
[0,"ПАЗ 4230-03",0,8,0.3,0,10,"(0.00 * 0 * 0.30 * 8.00) / (10.0 * 1000) = 0.000 т/г ",null,0,0,null,null,{"$error":"#REF!"}]
[0,"Икарус 263",0,8,0.3,0,10,"(0.00 * 0 * 0.30 * 8.00) / (10.0 * 1000) = 0.000 т/г ",null,0,0,null,null,{"$error":"#REF!"}]
[0,"Икарус 263",0,8,0.3,0,10,"(0.00 * 0 * 0.30 * 8.00) / (10.0 * 1000) = 0.000 т/г ",null,0,0]
[0,"ПАЗ 320512",0,8,0.3,0,10,"(0.00 * 0 * 0.30 * 8.00) / (10.0 * 1000) = 0.000 т/г ",null,0,0]
[0,"ПАЗ - 672",0,8,0.3,0,10,"(0.00 * 0 * 0.30 * 8.00) / (10.0 * 1000) = 0.000 т/г ",null,0,0]
[0,"ПАЗ - 4320-02",0,8,0.3,0,10,"(0.00 * 0 * 0.30 * 8.00) / (10.0 * 1000) = 0.000 т/г ",null,0,0]
[0,"КАВЗ-4235-32",0,8,0.3,0,10,"(0.00 * 0 * 0.30 * 8.00) / (10.0 * 1000) = 0.000 т/г ",null,0,0]
[0,"САРЗ",0,8,0.3,0,10,"(0.00 * 0 * 0.30 * 8.00) / (10.0 * 1000) = 0.000 т/г ",null,0,0]
[0,"ЛАЗ-695Н",0,8,0.3,0,10,"(0.00 * 0 * 0.30 * 8.00) / (10.0 * 1000) = 0.000 т/г ",null,0,0]
[0,"ЛиАЗ",0,8,0.3,0,10,"(0.00 * 0 * 0.30 * 8.00) / (10.0 * 1000) = 0.000 т/г ",null,0,0]
[0,"Икарус 280",0,8,0.3,0,10,"(0.00 * 0 * 0.30 * 8.00) / (10.0 * 1000) = 0.000 т/г ",null,0,0]
[0,"ИТОГО ПО АВТОТРАНСПОРТУ:",{"$nulls":5},{"v":0,"d":"0.000"},null,0]
[0,"СПЕЦТЕХНИКА"]
[0,"Тип спецтехники","количество единиц спецтехники i-й марки, шт","количество накладок тормозных колодок на спецтехнике i-ой марки , шт","вес одной накладки тормозной колодки на спецтехнике i-й марки, кг","средний количество отработанных моточасов спецтехники i-й марки, тыс. моточасов","норма отработанных моточасов спецтехники i-ой марки до замены накладок тормозных колодок, тыс. моточасов","годовое нормативное образование тормозных колодок отработанных, т"]
[0,"HELI CPCD 15 (FD-15) автопогрузчик",0,8,0.3,0,1,"(0.00 * 0 * 0.30 * 8.00) / (1.0 * 1000) = 0.000 т/г ",null,0,0]
[0,"HELI CPCD 50 (FD-50) автопогрузчик",0,8,0.3,0,1,"(0.00 * 0 * 0.30 * 8.00) / (1.0 * 1000) = 0.000 т/г ",null,0,0]
[0,"WEСAN GM-800 минипогрузчик",0,8,0.3,0,1,"(0.00 * 0 * 0.30 * 8.00) / (1.0 * 1000) = 0.000 т/г ",null,0,0]
[0,"VOLVO L 90 E погрузчик фронтальный",0,8,0.3,0,1,"(0.00 * 0 * 0.30 * 8.00) / (1.0 * 1000) = 0.000 т/г ",null,0,0]
[0,"Погрузчик фронтальный\nТО-28 А\n",0,8,0.3,0,1,"(0.00 * 0 * 0.30 * 8.00) / (1.0 * 1000) = 0.000 т/г ",null,0,0]
[0,"ТО-18 Д",0,8,0.3,0,1,"(0.00 * 0 * 0.30 * 8.00) / (1.0 * 1000) = 0.000 т/г ",null,0,0]
[0,"ТО-49",0,8,0.3,0,1,"(0.00 * 0 * 0.30 * 8.00) / (1.0 * 1000) = 0.000 т/г ",null,0,0]
[0,"КС 3577-4 на базе МАЗ-5337 автокран специализированный",0,8,0.3,0,1,"(0.00 * 0 * 0.30 * 8.00) / (1.0 * 1000) = 0.000 т/г ",null,0,0]
[0,"КС-55729В на шасси МАЗ 6303А3-(347) кран автомобильный",0,8,0.3,0,1,"(0.00 * 0 * 0.30 * 8.00) / (1.0 * 1000) = 0.000 т/г ",null,0,0]
[0,"Трактор К-700 (Кировец)",0,8,0.3,0,1,"(0.00 * 0 * 0.30 * 8.00) / (1.0 * 1000) = 0.000 т/г ",null,0,0]
[0,"К-700 А (Кировец)",0,8,0.3,0,1,"(0.00 * 0 * 0.30 * 8.00) / (1.0 * 1000) = 0.000 т/г ",null,0,0]
[0,"Гусенечный трактор ДТ 75",0,8,0,0,1,"(0.00 * 0 * 0.00 * 8.00) / (1.0 * 1000) = 0.000 т/г ",null,0,0]
[0,"Трактор Т-130 ДЗ-171",0,8,0.3,0,1,"(0.00 * 0 * 0.30 * 8.00) / (1.0 * 1000) = 0.000 т/г ",null,0,0]
[0,0,0,8,0.53,0,1,"(0.00 * 0 * 0.53 * 8.00) / (1.0 * 1000) = 0.000 т/г ",null,0,0]
[0,"Экскаватор ЭО-2621",0,8,0.3,0,1,"(0.00 * 0 * 0.30 * 8.00) / (1.0 * 1000) = 0.000 т/г ",null,0,0]
[0,0,0,8,0.53,0,1,"(0.00 * 0 * 0.53 * 8.00) / (1.0 * 1000) = 0.000 т/г ",null,0,0]
[0,"ЭО 2621",0,8,0.53,0,1,"(0.00 * 0 * 0.53 * 8.00) / (1.0 * 1000) = 0.000 т/г ",null,0,0]
[0,"ГАЗ-52",0,8,0.53,0,1,"(0.00 * 0 * 0.53 * 8.00) / (1.0 * 1000) = 0.000 т/г ",null,0,0]
[0,"ЗИЛ-431412 КО-713",0,8,0.53,0,1,"(0.00 * 0 * 0.53 * 8.00) / (1.0 * 1000) = 0.000 т/г ",null,0,0]
[0,"ЗИЛ-131 БКМ-313",0,8,0.53,0,1,"(0.00 * 0 * 0.53 * 8.00) / (1.0 * 1000) = 0.000 т/г ",null,0,0]
[0,"ЗИЛ-433362 МК-5.8",0,8,0.53,0,1,"(0.00 * 0 * 0.53 * 8.00) / (1.0 * 1000) = 0.000 т/г ",null,0,0]
[0,"ЗИЛ-433362 б/в",0,8,0.53,0,1,"(0.00 * 0 * 0.53 * 8.00) / (1.0 * 1000) = 0.000 т/г ",null,0,0]
[0,"ЗИЛ-433362 КО-713",0,8,0.53,0,1,"(0.00 * 0 * 0.53 * 8.00) / (1.0 * 1000) = 0.000 т/г ",null,0,0]
[0,"ЗИЛ-433362 АГП-2201",0,8,0.53,0,1,"(0.00 * 0 * 0.53 * 8.00) / (1.0 * 1000) = 0.000 т/г ",null,0,0]
[0,"ЗИЛ-133 ГЯ КС-3575",0,8,0.53,0,1,"(0.00 * 0 * 0.53 * 8.00) / (1.0 * 1000) = 0.000 т/г ",null,0,0]
[0,"РОБУР ЛД-2002",0,8,0.53,0,1,"(0.00 * 0 * 0.53 * 8.00) / (1.0 * 1000) = 0.000 т/г ",null,0,0]
[0,"КАМАЗ-53212 Канал-Джет",0,8,0.53,0,1,"(0.00 * 0 * 0.53 * 8.00) / (1.0 * 1000) = 0.000 т/г ",null,0,0]
[0,"КРАЗ-65101КС-4573",0,8,0.53,0,1,"(0.00 * 0 * 0.53 * 8.00) / (1.0 * 1000) = 0.000 т/г ",null,0,0]
[0,"ТАТРА-815 УДС-114",0,8,0.53,0,1,"(0.00 * 0 * 0.53 * 8.00) / (1.0 * 1000) = 0.000 т/г ",null,0,0]
[0,"Мерседес-Бенц",0,8,0.3,0,1,"(0.00 * 0 * 0.30 * 8.00) / (1.0 * 1000) = 0.000 т/г ",null,0,0]
[0,"ЭО ЕК-12",0,8,0.53,0,1,"(0.00 * 0 * 0.53 * 8.00) / (1.0 * 1000) = 0.000 т/г ",null,0,0]
[0,"ЭО 33211",0,8,0.53,0,1,"(0.00 * 0 * 0.53 * 8.00) / (1.0 * 1000) = 0.000 т/г ",null,0,0]
[0,"ЕК-12-02 экскаватор",0,8,0.53,0,1,"(0.00 * 0 * 0.53 * 8.00) / (1.0 * 1000) = 0.000 т/г ",null,0,0]
[0,"ДТ-75 бульдозер",0,8,0.53,0,1,"(0.00 * 0 * 0.53 * 8.00) / (1.0 * 1000) = 0.000 т/г ",null,0,0]
[0,"ЛАЗ М 41015",0,8,0.53,0,1,"(0.00 * 0 * 0.53 * 8.00) / (1.0 * 1000) = 0.000 т/г ",null,0,0]
[0,0,0,8,0.53,0,1,"(0.00 * 0 * 0.53 * 8.00) / (1.0 * 1000) = 0.000 т/г ",null,0,0]
[0,"ДЗ 110 Т-170",0,8,0.53,0,1,"(0.00 * 0 * 0.53 * 8.00) / (1.0 * 1000) = 0.000 т/г ",null,0,0]
[0,"ДЗ 98В3.2",0,8,0.53,0,1,"(0.00 * 0 * 0.53 * 8.00) / (1.0 * 1000) = 0.000 т/г ",null,0,0]
[0,"АС-42 на базе Т-150",0,8,0.53,0,1,"(0.00 * 0 * 0.53 * 8.00) / (1.0 * 1000) = 0.000 т/г ",null,0,0]
[0,"ДП - 1604",0,8,0.53,0,1,"(0.00 * 0 * 0.53 * 8.00) / (1.0 * 1000) = 0.000 т/г ",null,0,0]
[0,0,0,8,0.53,0,1,"(0.00 * 0 * 0.53 * 8.00) / (1.0 * 1000) = 0.000 т/г ",null,0,0]
[0,"ДЗ 133 ЭЦ",0,8,0.53,0,1,"(0.00 * 0 * 0.53 * 8.00) / (1.0 * 1000) = 0.000 т/г ",null,0,0]
[0,0,0,8,0.53,0,1,"(0.00 * 0 * 0.53 * 8.00) / (1.0 * 1000) = 0.000 т/г ",null,0,0]
[0,"Б-170М",0,8,0.53,0,1,"(0.00 * 0 * 0.53 * 8.00) / (1.0 * 1000) = 0.000 т/г ",null,0,0]
[0,"Б10М.1111-1Е",0,8,0.53,0,1,"(0.00 * 0 * 0.53 * 8.00) / (1.0 * 1000) = 0.000 т/г ",null,0,0]
[0,"Т-170 МБ",0,8,0.53,0,1,"(0.00 * 0 * 0.53 * 8.00) / (1.0 * 1000) = 0.000 т/г ",null,0,0]
[0,"К-701-01 3СТ",0,8,0.53,0,1,"(0.00 * 0 * 0.53 * 8.00) / (1.0 * 1000) = 0.000 т/г ",null,0,0]
[0,"МЗКТ-6923 КС-6476",0,8,0.53,0,1,"(0.00 * 0 * 0.53 * 8.00) / (1.0 * 1000) = 0.000 т/г ",null,0,0]
[0,"МТЗ-82 БМ 207",0,8,0.53,0,1,"(0.00 * 0 * 0.53 * 8.00) / (1.0 * 1000) = 0.000 т/г ",null,0,0]
[0,0,0,8,0.53,0,1,"(0.00 * 0 * 0.53 * 8.00) / (1.0 * 1000) = 0.000 т/г ",null,0,0]
[0,"КП-25 на базе Т-170",0,8,0.53,0,1,"(0.00 * 0 * 0.53 * 8.00) / (1.0 * 1000) = 0.000 т/г ",null,0,0]
[0,0,0,8,0.53,0,1,"(0.00 * 0 * 0.53 * 8.00) / (1.0 * 1000) = 0.000 т/г ",null,0,0]
[0,"ПСТ-25ГТ-10",0,8,0.53,0,1,"(0.00 * 0 * 0.53 * 8.00) / (1.0 * 1000) = 0.000 т/г ",null,0,0]
[0,0,0,8,0.53,0,1,"(0.00 * 0 * 0.53 * 8.00) / (1.0 * 1000) = 0.000 т/г ",null,0,0]
[0,"КП-25",0,8,0.53,0,1,"(0.00 * 0 * 0.53 * 8.00) / (1.0 * 1000) = 0.000 т/г ",null,0,0]
[0,"ПМ-25",0,8,0.53,0,1,"(0.00 * 0 * 0.53 * 8.00) / (1.0 * 1000) = 0.000 т/г ",null,0,0]
[0,"УРБ-10М.01.Я",0,8,0.53,0,1,"(0.00 * 0 * 0.53 * 8.00) / (1.0 * 1000) = 0.000 т/г ",null,0,0]
[0,"Амкадор погрузчик",0,8,0.3,0,2,"(0.00 * 0 * 0.30 * 8.00) / (2.0 * 1000) = 0.000 т/г ",null,0,0]
[0,"Автогрейдер",0,8,0.3,0,1,"(0.00 * 0 * 0.30 * 8.00) / (1.0 * 1000) = 0.000 т/г ",null,0,0]
[0,0,0,8,0.53,0,1,"(0.00 * 0 * 0.53 * 8.00) / (1.0 * 1000) = 0.000 т/г ",null,0,0]
[0,"МоАЗ-40484",0,8,0.3,0,1,"(0.00 * 0 * 0.30 * 8.00) / (1.0 * 1000) = 0.000 т/г ",null,0,0]
[0,0,0,8,0.53,0,1,"(0.00 * 0 * 0.53 * 8.00) / (1.0 * 1000) = 0.000 т/г ",null,0,0]
[0,"YTO CPC 20 ",0,8,0.3,0,1,"(0.00 * 0 * 0.30 * 8.00) / (1.0 * 1000) = 0.000 т/г ",null,0,0]
[0,0,0,12,0.53,0,1,"(0.00 * 0 * 0.53 * 12.00) / (1.0 * 1000) = 0.000 т/г ",null,0,0]
[0,"MITSUBISI",0,8,0.3,0,1,"(0.00 * 0 * 0.30 * 8.00) / (1.0 * 1000) = 0.000 т/г ",null,0,0]
[0,0,0,12,0.53,0,1,"(0.00 * 0 * 0.53 * 12.00) / (1.0 * 1000) = 0.000 т/г ",null,0,0]
[0,"Мерседес-Бенц",0,8,0.3,0,1,"(0.00 * 0 * 0.30 * 8.00) / (1.0 * 1000) = 0.000 т/г ",null,0,0]
[0,"ЭО ЕК-12",0,8,0.53,0,1,"(0.00 * 0 * 0.53 * 8.00) / (1.0 * 1000) = 0.000 т/г ",null,0,0]
[0,"Автопогрузчик Тойота 42-7FG15",0,8,0.53,0,1,"(0.00 * 0 * 0.53 * 8.00) / (1.0 * 1000) = 0.000 т/г ",null,0,0]
[0,"Бульдозер ДЗ-30",0,0,0.3,0,1,"(0.00 * 0 * 0.30 * 0.00) / (1.0 * 1000) = 0.000 т/г ",null,0,0]
[0,"Экскаватор",0,8,0.3,0,1,"(0.00 * 0 * 0.30 * 8.00) / (1.0 * 1000) = 0.000 т/г ",null,0,0]
[0,0,0,8,0.3,0,1,"(0.00 * 0 * 0.30 * 8.00) / (1.0 * 1000) = 0.000 т/г ",null,0,0]
[0,"Экскаватор-погрузчик New Holland B115",0,8,0.3,0,1,"(0.00 * 0 * 0.30 * 8.00) / (1.0 * 1000) = 0.000 т/г ",null,0,0]
[0,0,0,8,0.3,0,1,"(0.00 * 0 * 0.30 * 8.00) / (1.0 * 1000) = 0.000 т/г ",null,0,0]
[0,"Экскаватор-погрузчик Komatsu WB93R-5",0,8,0.3,0,1,"(0.00 * 0 * 0.30 * 8.00) / (1.0 * 1000) = 0.000 т/г ",null,0,0]
[0,0,0,8,0.3,0,1,"(0.00 * 0 * 0.30 * 8.00) / (1.0 * 1000) = 0.000 т/г ",null,0,0]
[0,"Бульдозер Т-130",0,8,0.3,0,1,"(0.00 * 0 * 0.30 * 8.00) / (1.0 * 1000) = 0.000 т/г ",null,0,0]
[0,"ИТОГО ПО СПЕЦТЕХНИКЕ:",{"$nulls":5},0,null,0]
[0,"ВСЕГО ПО ПЕРЕДВИЖНОЙ ТЕХНИКЕ:",{"$nulls":5},{"v":0,"d":"0.000"}]
[0]
[{"v":0,"d":"0.000"},"Образование тормозных колодок отработанных при обслуживании автотранспорта клиентов автосервиса"]
[0,"При замене тормозных колодок отработанных во время обслуживания автотранспорта клиентов автосервиса ежегодно по данным предприятия (статистический метод) образуется 0 т",{"$nulls":7},{"v":0,"d":"0.000"}]
[0]
[{"v":0,"d":"0.000"},"Общее годовое нормативное образование тормозных колодок отработанных составляет:",{"$nulls":5},{"v":0,"d":"0.000"},"т/год",{"v":0,"d":"0.000"}]
[0]
[0,"Масла растительные отработанные",{"$nulls":11},0]
[0]
[0,"Ежегодное количество отработанного растительного масла, образующегося в процессе приготовления "]
[0,"пищевой продукции согласно фактических данных предприятия, исходя и опыта работы за "]
[0,"предыдущие годы (статистический метод) составляет:",{"$nulls":3},0,"т"]
[0]
[0,"Количество растительного масла используемого в производстве единовременно - ",{"$nulls":5},0,"л",{"$nulls":4},0]
[0,"Плотность растительного масла - ",null,0.885,"т/куб.м"]
[0,"Периодичность замены масла - ",null,1,"раза в сутки"]
[0,"Количество рабочих дней - ",null,365,"дн."]
[0,"Годовое нормативное образование масла растительного отработанного:"]
[0,"0.0 * 0.885 / 1000 * 1 * 365 = 0.000 т/г "]
[0,{"$nulls":12},0]
[0,"Скорлупа от куриных яиц"]
[0]
[0,"Годовой расход куриных яиц - ",null,0,"шт"]
[0,"Вес одной яичной скорлупы - ",null,0.001,"кг"]
[0,"Годовое образование отходов яичной скорлупы составит:",{"$nulls":3},"0 * 0.001 / 1000 = 0.000 т"]
[0]
[0,"Отходы асбоцемента в кусковой форме (асбоцементные листы)",{"$nulls":11},0]
[0]
[0,"В процессе сноса ветхих жилых и хозяйственных построек при подготовке строительной площадки "]
[0,"образуются отходы от разборки кровельных покрытий существующих сооружений, запланированное "]
[0,"ежегодное образование которых, согласно фактических данных предприятия, основанных на показателях "]
[0,"работы за предыдущие годы (статистический метод) составляет:",{"$nulls":4},0,"т"]
[0]
[0,"Отходы древесины с масляной пропиткой"]
[0]
[0,"В процессе сноса ветхих жилых и хозяйственных построек при подготовке строительной площадки "]
[0,"образуются отходы древесных материалов от демонтажа оконных и дверных блоков, запланированное "]
[0,"ежегодное образование которых, согласно фактических данных предприятия, основанных на показателях "]
[0,"работы за предыдущие годы (статистический метод) составляет:",{"$nulls":4},0,"т"]
[0,{"$nulls":12},0]
[0,"В рамках основной производственной деятельности предприятие занимается демонтажем оконных и дверных "]
[0,"блоков, перед установкой новых изделий из ПВХ-профиля."]
[0,"Запланированное ежегодное образование отходов от демонтажа, определяется согласно фактических данных "]
[0,"предприятия, основанных на показателях работы за предыдущие годы (статистический метод) и "]
[0,"составляет:",0,"т"]
[0]
[0,"Бой железобетонных изделий, отходы железобетона в кусковой форме"]
[0]
[0,"Годовая производительность предприятия по готовой продукции (ж/б изделия) - ",{"$nulls":5},0,"т"]
[0,"Запланированное образования отходов при производстве ж/б изделий",{"$nulls":3},2,"% от общей массы выпускаемых изделий (согласно технологического регламента)"]
[0]
[0,"Нормативное годовое образование боя железобетонных изделий:"]
[0,"0.0 * 2.0 / 100 = 0.000 т"]
[0]
[0,"В процессе сноса ветхих жилых и хозяйственных построек при подготовке строительной площадки "]
[0,"образуются отходы от демонтажа фундаментов существующих сооружений, запланированное ежегодное ",{"$nulls":11},0]
[0,"образование которых, согласно данных проектно-сметной документации составляет:",{"$nulls":6},"т"]
[{"v":0,"d":"0.00"}]
[{"v":0,"d":"0.00"},"В процессе ремонтных работ на объектах электроснабжения при замене пришедших  в негодность ж/б "]
[{"v":0,"d":"0.00"},"опор линий электропередач образуются отходы годовое количество которых, согласно данных "]
[{"v":0,"d":"0.00"},"предприятия составляет:",0,"т"]
[{"v":0,"d":"0.00"}]
[{"v":0,"d":"0.00"},"Отходы, содержащие листовой прокат стали "]
[{"v":0,"d":"0.00"}]
[{"v":0,"d":"0.000"},"Расчет  нормативного годового количества отходов металла, образующегося при раскрое стального листа"]
[{"v":0,"d":"0.000"},"(М, т/г) производится по формуле:",{"$nulls":7},0,{"$nulls":3},0]
[{"v":0,"d":"0.000"}]
[0,"М =В  ∙ q ∙ 10-2"]
[0,"Где: В - масса используемого листа, т/г;"]
[0,"В  =",0,"т/г"]
[0,"q- норма образования отхода, %;"]
[0,"q =",1.5,"% "]
[0,"Годовое нормативное образование отходов металла: ",{"$nulls":3},"М = 0.00 * 1.50 * 0.01 = 0.000 т/г",{"$nulls":7},0]
[0]
[0,"В процессе сноса ветхих жилых и хозяйственных построек при подготовке строительной площадки "]
[0,"образуются отходы от демонтажа кровельных покрытий существующих сооружений, запланированное "]
[0,"ежегодное образование которых, согласно фактических данных предприятия, основанных на показателях "]
[0,"работы за предыдущие годы (статистический метод) составляет:",{"$nulls":4},0,"т"]
[0]
[0,"Отходы древесных строительных лесоматериалов, в том числе от сноса и разборки строений",{"$nulls":11},0]
[0]
[0,"В процессе сноса ветхих жилых и хозяйственных построек при подготовке строительной площадки "]
[0,"образуются отходы древесных строительных материалов, запланированное ежегодное образование "]
[0,"которых, согласно фактических данных предприятия, основанных на показателях работы за предыдущие годы "]
[0,"(статистический метод) составляет:",null,0,"т"]
[0]
[0,"Строительный щебень, потерявший потребительские свойства"]
[0]
[0,"При расчете образования отходов использованы следующие методические пособия:"]
[0,"\"Методика расчета нормативов образования отходов при производстве кирпича, железобетонных изделий, \n"]
[0,"извести, асфальта\" (Утв. министром Минприроды 26.02.1998)"]
[0]
[0,"Количество отходов (МЩ, т/г) щебня определяется по формуле (7):"]
[0,"  "]
[0,"МЩ = 0,01∙В ∙ Пуi ∙ К1 ∙К2  "]
[0,"  "]
[0,"В - производительность, т/год"]
[0,"В =",0,"т/г"]
[0,"Пуi - показатель удельного количества образовавшихся отходов, кг/100т, принимается по табл. 13"]
[0,"Пуi =",0.847,"т/100т",{"$nulls":5},0]
[0,"К1 - коэффициент, учитывающий влияние качества сырья в зависимости от марки приготовляемой смеси, "]
[0,"принимается в соответствии с табл. 14"]
[0,"К1 =",0.975]
[0,"К2 - коэффициент, учитывающий уровень автоматизации и механизации производства, принимается "]
[0,"в соответствии с табл. 15."]
[0,"К2 =",1]
[0,"МО = ","0.01 * 0 * 1 * 0.975 * 1.0 = 0.00 т/г ",{"$nulls":10},0]
[0]
[0,"В процессе сноса ветхих жилых и хозяйственных построек при подготовке строительной площадки "]
[0,"образуются отходы от разборки асфальтового покрытия при прокладке инженерных сетей, запланированное "]
[0,"ежегодное образование которых, согласно данных проектно-сметной документации составляет:"]
[0,null,"т"]
[0]
[0,"Отходы цемента в кусковой форме"]
[0]
[0,"При расчете выбросов загрязняющих веществ в атмосферу использованы следующие ",{"$nulls":7},0]
[0,"методические пособия:"]
[0,"СНиП II-3-79 \"Строительная теплотехника\"",{"$nulls":11},0]
[0]
[0,"Согласно данных проектно-сметной документации демонтажу подлежит - ",{"$nulls":4},0,"кв.м цементной стяжки"]
[0,"Толщина демонтируемой цементной стяжки - ",null,null,0.02,"м"]
[0,"Плотность цементной стяжки  - ",null,1800,"кг/куб.м (приложение 3)"]
[0,"Вес демонтируемой стяжки:",null,"0.0 * 0.020 * 1800.0 / 1000 = 0.000 т "]
[0]
[0,"Бой строительного кирпича"]
[0]
[0,"При расчете выбросов загрязняющих веществ в атмосферу использованы следующие "]
[0,"методические пособия:"]
[0,"1. Сборник типовых ном потерь материальных ресурсов при строительстве (дополнение к РДС 82-202-96);"]
[0,"2. СНиП II-3-79 \"Строительная теплотехника\""]
[0,"Бой строительного кирпича образуется в процессе:"]
[0,"1. демонтажа внутренних перегородок;",{"$nulls":7},0]
[0,"2. при транспортировке, складировании и кладке внутренних перегородок."]
[0]
[0,"1.Согласно данных проектно-сметной документации демонтажу подлежит - ",{"$nulls":4},0,"кв.м кирпичной кладки"]
[0,"Демонтируемая кладка выложена в 1 кирпич, следовательно толщина кладки равна ширине одного кирпича и "]
[0,"составляет:",0.012,"м",{"$nulls":5},0]
[0,"Плотность кирпичной кладки  - ",null,1800,"кг/куб.м (приложение 3 (2))"]
[0,"Вес демонтируемой кладки:",null,"0.0 * 0.012 * 1800.0 / 1000 = 0.000 т "]
[0]
[0,"2.Согласно данных проектно-сметной документации расход кирпича на кладку  - ",{"$nulls":5},0,"шт.",{"$nulls":4},0]
[0,"Потери при производстве кладки - ",null,1.8,"% (табл. 1 (1))"]
[0,"Вес одного кирпича - ",0.035,"т (для полнотелого керамического кирпича М100)"]
[0,"Потери кирпича в виде боя при производстве кладки:",{"$nulls":3},"0 * 0.035 * 1.80 / 100 = 0.000 т "]
[0]
[0,"Общее образование боя строительного кирпича:",null,null,0,"т"]
[0]
[0,"Лом чугунный несортированный",{"$nulls":11},0]
[0]
[0,"В процессе строительства здания при прокладке сетей водопровода и канализации образуются отходы, "]
[0,"представленные ломом чугунных изделий, запланированное ежегодное образование которых, согласно "]
[0,"фактических данных предприятия, основанных на показателях работы за предыдущие годы (статистический "]
[0,"метод) составляет:",0,"т"]
[0]
[0,"Отходы полиэтилена в виде лома, литников",{"$nulls":11},0]
[0]
[0,"Количество используемых полиэтиленовых труб (согласно согласно данных плана ремонтных работ) - ",{"$nulls":5},0,"кг"]
[0,"Отходы, образующиеся при прокладке труб - ",null,null,1,"% от общей массы "]
[0]
[0,"Годовое нормативное образование отходов полиэтилена в виде лома, литников :"]
[0,"0.0 * 1.0 / 100 / 1000 = 0.000 т"]
[0]
[0,"В процессе строительства сооружений при прокладке внутренней развязки сетей отопления и водоснабжения"]
[0,"образуются отходы, представленные остатками полиэтиленовых материалов, запланированное ежегодное "]
[0,"образование которых, согласно фактических , согласно данных проектно-сметной документации "]
[0,"составляет:",0,"т"]
[0]
[0,"Отходы изолированных проводов и кабелей",{"$nulls":11},0]
[0]
[0,"В процессе строительства сооружений при прокладке сетей электроснабжения, радиофикации и телефонизации"]
[0,"образуются отходы, представленные остатками проводов и кабелей , запланированное ежегодное образование "]
[0,"которых, согласно данных проектно-сметной документации составляет:",{"$nulls":4},0,"т"]
[0]
[0,"В процессе обслуживания сетей электроснабжения образуются отходы, представленные остатками проводов "]
[0,"и кабелей , запланированное ежегодное образование которых, согласно данных плана ремонтных работ"]
[0,"составляет:",0,"т"]
[0]
[0,"Прочие отходы бумаги незагрязненные",{"$nulls":11},0]
[0]
[{"v":0,"d":"0.000"},"Ежегодное образование отходов бумаги (Мi, т/г) определяется по формуле:"]
[{"v":0,"d":"0.000"}]
[{"v":0,"d":"0.000"}]
[{"v":0,"d":"0.000"},{"$nulls":11},0]
[{"v":0,"d":"0.000"},"Где: Q - фактический используемой бумаги , т;"]
[{"v":0,"d":"0.000"},"C - количество отходов от массы использумой бумаги, %."]
[{"v":0,"d":"0.000"}]
[{"v":0,"d":"0.000"},"Офсетная бумага:"]
[{"v":0,"d":"0.000"},"Q =",0,"т",{"$nulls":8},0]
[{"v":0,"d":"0.000"},"С =",18,"%"]
[0,"М =","0.00 * 18.00/100  = 0.0000 т/г "]
[0]
[0,"Типографская бумага:"]
[0,"Q =",0,"т"]
[0,"С =",16,"%"]
[0,"М =","0.00 * 16.00 /100 = 0.0000 т/г "]
[0]
[0,"При производстве отделочных работ (оклеивание стен обоями) образуются отходы, представленные "]
[0,"остатками обоев , запланированное ежегодное образование которых, согласно фактических данных "]
[0,"предприятия, основанных на показателях работы за предыдущие годы (статистический метод) "]
[0,"составляет:",0,"т"]
[]
[0,"Электрическое оборудование, приборы, устройства и их части",{"$nulls":11},0]
[0]
[0,"Ежегодно согласно плану по замене оргтехники на предприятия списывается следующее количество "]
[0,"устаревшего оборудования:"]
[0,"Наименование",null,"кол-во техники, списываемой втечение года, шт.",null,"вес единицы списываемой техники, кг",null,"общий вес  списываемого оборудования, т"]
[0,"компьютер",null,0,null,6,null,0,null,0]
[0,"клавиатура",null,0,null,0.1,null,0,null,0]
[0,"манипулятор (мышь)",null,0,null,0.3,null,0,null,0]
[0,"монитор",null,0,null,4,null,0,null,0]
[0,"ксерокс",null,0,null,16,null,0,null,0]
[0,"ксерокс",null,0,null,0.005,null,0]
[0,"принтер",null,0,null,6,null,0,null,0]
[0,"ИТОГО:",{"$nulls":5},0]
[0]
[0,"Общее годовое количество сменных комплектующих оргтехники, списываемых на предприятии согласно "]
[0,"фактических данных, исходя из опыта работы за предыдущие годы (статистический метод) "]
[0,"составляет:",0,"т"]
[0]
[0,"Ботва от корнеплодов, другие подобные растительные остатки  при  выращивании  овощей, загрязненные землей ",{"$nulls":11},0]
[0]
[0,"Ежегодное количество растительных отходов, образующихся в процессе сельскохозяйственных работ (сбор "]
[0,"урожая, прополка, сортировка) определяется согласно фактических данных предприятия (статистический "]
[0,"метод) и составляет: ",0,"т"]
[0]
[0,"Ежегодное количество отходов, образующихся при  подготовке овощного сырья перед запуском в "]
[0,"производство (очистка, удаление неиспользуемых в производстве частей и т.д.) определяется согласно "]
[0,"годовой потребности в сырье и утвержденных норм технологических потерь."]
[0]
[0,"Наименование сырья","Годовая потребность, т",null,"Нормы технологических потерь",null,"Годовое образование отходов, т"]
[0,"баклажаны",null,null,8,null,0]
[0,"перец",null,null,27,null,0]
[0,"лук",null,null,18.5,null,0]
[null,"чеснок",null,null,27,null,0]
[null,"томаты",0,null,6,null,0]
[null,"кабачки",null,null,10,null,0]
[null,"огурцы",null,null,6,null,0]
[null,"фасоль",null,null,1,null,0]
[null,"ИТОГО:",{"$nulls":4},0]

{"sheet":"Приложение 7","index":25,"n_rows":9,"n_cols":6,"rows_kept":9,"merged":[[0,0,0,5],[4,0,4,4],[7,0,7,4],[8,0,8,4]],"flags":["formulas_cached_only"]}
["Предлагаемые нормативы образования отходов в среднем за год"]
["№ п/п","Наименование вида отхода","Код по ФККО","Кл. опасности","Отходообразующий вид деятельности","Планируемый норматив образования отходов в среднем за год в тоннах, т"]
[1,2,3,4,5,6]
[1,"Мусор от офисных и бытовых помещений, организаций несортированный (исключая крупногабаритный)","7 33 100 01 72 4",4,"Административная деятельность",{"v":0.07,"d":"0.0700"}]
["Итого \nIV класса опасности",{"$nulls":4},{"v":0.07,"d":"0.0700"}]
[2,"Отходы (мусор) от уборки территории и помещений объектов оптово-розничной торговли продовольственными товарами","7 35 100 01 72 5",5,"Уборка торговых площадей",{"v":1.25,"d":"1.2500"}]
[3,"Отходы  (мусор) от уборки территории и помещений объектов оптово-розничной торговли промышленными товарами","7 35 100 02 72 5",5,"Уборка торговых площадей",{"v":1,"d":"1.0000"}]
["Итого \nV класса опасности",{"$nulls":4},{"v":2.25,"d":"2.2500"}]
["Всего",{"$nulls":4},{"v":2.32,"d":"2.3200"}]

{"sheet":"Раздел 4","index":26,"n_rows":10,"n_cols":9,"rows_kept":10,"merged":[[0,0,1,8],[2,0,2,1],[2,2,2,8],[3,2,3,8],[5,6,5,7],[6,6,6,7]],"flags":["formulas_cached_only"]}
["Раздел 4. Сведения о предлагаемом образовании отходов"]
[]
["отходов в ",null,"ИП Мамбетова Г.К."]
[null,null,"структурное подразделение: цех, участок и другие объекты"]
[]
["N п/п","Наименование вида отходов","Код по ФККО","Класс опасности","Наименование технологического процесса, в результате которого образуются отходы","Норматив образования отходов, тонн на единицу производимой продукции (оказываемых услуг, выполняемых работ)","Объем ежегодно производимой продукции (оказываемых услуг, выполняемых работ)",null,"Предлагаемое ежегодное образование отходов, тонн в год"]
[1,2,3,4,5,6,7,null,8]
[1,"Мусор от офисных и бытовых помещений, организаций несортированный (исключая крупногабаритный)","7 33 100 01 72 4",4,"Административная деятельность",{"v":0.07,"d":"0.07000"},1,"чел.",{"v":0.07,"d":"0.0700"}]
[2,"Отходы (мусор) от уборки территории и помещений объектов оптово-розничной торговли продовольственными товарами","7 35 100 01 72 5",5,"Уборка торговых площадей",{"v":0.25,"d":"0.25000"},5,"кв.м",{"v":1.25,"d":"1.2500"}]
[2,"Отходы  (мусор) от уборки территории и помещений объектов оптово-розничной торговли промышленными товарами","7 35 100 02 72 5",5,"Уборка торговых площадей",{"v":0.2,"d":"0.20000"},5,"кв.м",{"v":1,"d":"1.0000"}]

{"sheet":"Приложение 9","index":27,"n_rows":12,"n_cols":5,"rows_kept":12,"merged":[[0,0,1,4]],"flags":["formulas_cached_only"]}
["Предлагаемое суммарное ежегодное образование отходов"]
[]
[]
["Письмо о направлении хозяйствующим субъектом в орган"]
["Росприроднадзора документов подтверждающих отнесениевида отхода "]
["к конкретному классу опасности №____от_____________2015г."]
[]
["N п/п","Наименование вида отходов ","Код по ФККО","Класс опасности","Предлагаемое ежегодное образование отходов, тонн в год"]
[1,2,3,4,8]
[1,"Мусор от офисных и бытовых помещений, организаций несортированный (исключая крупногабаритный)","7 33 100 01 72 4",4,{"v":0.07,"d":"0.0700"}]
[2,"Отходы (мусор) от уборки территории и помещений объектов оптово-розничной торговли продовольственными товарами","7 35 100 01 72 5",5,{"v":1.25,"d":"1.2500"}]
[3,"Отходы  (мусор) от уборки территории и помещений объектов оптово-розничной торговли промышленными товарами","7 35 100 02 72 5",5,{"v":1,"d":"1.0000"}]

{"sheet":"Раздел 5","index":28,"n_rows":9,"n_cols":8,"rows_kept":9,"merged":[[0,0,1,7],[3,0,5,0],[3,1,5,1],[3,2,3,7],[4,2,5,2],[4,3,4,7]],"flags":["formulas_cached_only"]}
["Раздел 5. Сведения о местах накопления отходов"]
[]
[]
["N п/п","Наименование и номер по карте-схеме ","Вместимость, тонн"]
[null,null,"Общая","Для накопления отходов"]
[{"$nulls":3},"I класс опасности","II класс опасности","III класс опасности","IV класс опасности","V класс опасности"]
[1,2,3,4,5,6,7,8]
[1,"1 (контейнер)",0.15,"-","-","-",0.0013461538461538463,0.04326923076923077]
[7,"7 (металлический контейнер)",0.15,"-","-","-",0.0155,"-"]

{"sheet":"Приложение 11","index":29,"n_rows":10,"n_cols":12,"rows_kept":10,"merged":[[0,0,1,11],[3,0,5,0],[3,1,5,1],[3,2,5,2],[3,3,5,3],[3,4,3,8],[3,9,5,9],[3,10,5,10],[3,11,5,11],[4,4,5,4],[4,5,5,5],[4,6,4,8]],"flags":["formulas_cached_only"]}
["Раздел 6. Сведения о предлагаемой ежегодной передаче отходов другим хозяйствующим субъектам с целью их дальнейшего использования, и (или) обезвреживания, и (или) размещения\n"]
[]
[]
["N п/п","Наименование вида отходов","Код по ФККО","Класс опасности","Предлагаемая ежегодная передача отходов, тонн в год",{"$nulls":4},"ФИО индивидуального предпринимателя, наименование юридического лица, которому передаются отходы, его место нахождения (жительства) , ИНН","Дата и N договора на передачу отходов","Срок действия договора"]
[{"$nulls":4},"Для использования","Для обезвреживания","Для размещения"]
[{"$nulls":6},"Хранение","Захоронение","Всего"]
[1,2,3,4,5,6,7,8,9,10,11,12]
[1,"Мусор от офисных и бытовых помещений, организаций несортированный (исключая крупногабаритный)","7 33 100 01 72 4",4,"-","-","-",0.07,0.07,"Специализированная организация","-","-"]
[2,"Отходы (мусор) от уборки территории и помещений объектов оптово-розничной торговли продовольственными товарами","7 35 100 01 72 5",5,"-","-","-",1.25,1.25,"Специализированная организация","-","-"]
[3,"Отходы  (мусор) от уборки территории и помещений объектов оптово-розничной торговли промышленными товарами","7 35 100 02 72 5",5,"-","-","-",1,1,"Специализированная организация","-","-"]

{"sheet":"Приложение 14","index":30,"n_rows":16,"n_cols":23,"rows_kept":16,"merged":[[0,0,1,22],[3,0,8,0],[3,1,8,1],[3,2,8,2],[3,3,8,3],[3,4,3,22],[4,4,5,13],[4,14,4,22],[5,14,8,14],[5,15,8,15],[5,16,5,22],[6,4,8,4],[6,5,8,5],[6,6,8,6],[6,7,6,13],[6,16,8,16],[6,17,6,22],[7,7,8,7],[7,8,7,13],[7,17,8,17],[7,18,8,18],[7,19,8,19],[7,20,8,20],[7,21,8,21],[7,22,8,22],[11,0,11,2],[14,0,14,2],[15,0,15,2]],"flags":["formulas_cached_only"]}
["Раздел 9. Предложения по лимитам ежегодного размещения отходов"]
[]
[]
["N п/п","Наименование вида отходов ","Код по ФККО","Предлагаемый норматив образования отходов в среднем за год, тонн в год","Предлагаемые лимиты ежегодного размещения отходов"]
[{"$nulls":4},"Отходы, предлагаемые к передаче на размещение другим индивидуальным предпринимателям или юридическим лицам, тонн в год",{"$nulls":9},"Отходы, предлагаемые к ежегодном размещению на эксплуатируемых (собственных) объектах размещения отходов, тонн в год"]
[{"$nulls":14},"Наименование объекта размещения отходов ","N объекта размещения отходов в ГРОРО","Лимиты на размещение отходов, тонн"]
[{"$nulls":4},"Наименование объекта размещения отходов ","Индивидуальный предприниматель или юридическое лицо, эксплуатирующее объект размещения отходов","N объекта размещения отходов в ГРОРО","Лимиты на размещение отходов, тони",{"$nulls":8},"Всего","В том числе по годам"]
[{"$nulls":7},"Всего","В том числе по годам",{"$nulls":8},2015,2016,2017,2018,2019,2020]
[{"$nulls":8},2015,2016,2017,2018,2019,2020]
[1,2,3,4,5,6,7,8,9,10,11,12,13,14,15,16,17,18,19,20,21,22,23]
[1,"Мусор от офисных и бытовых помещений, организаций несортированный (исключая крупногабаритный)","7 33 100 01 72 4",0.07,"полигон ТБО с.Рассвет","ЗАО \"АПЭК\"",null,0.35000000000000003,0.035,0.07,0.07,0.07,0.07,0.035]
["Итого отходов IV класса опасности",null,null,0.07,{"$nulls":3},0.35000000000000003,0.035,0.07,0.07,0.07,0.07,0.035]
[2,"Отходы (мусор) от уборки территории и помещений объектов оптово-розничной торговли продовольственными товарами","7 35 100 01 72 5",1.25,"полигон ТБО с.Рассвет","ЗАО \"АПЭК\"",null,6.25,0.625,1.25,1.25,1.25,1.25,0.625]
[3,"Отходы  (мусор) от уборки территории и помещений объектов оптово-розничной торговли промышленными товарами","7 35 100 02 72 5",1,"полигон ТБО с.Рассвет","ЗАО \"АПЭК\"",null,5,0.5,1,1,1,1,0.5]
["Итого отходов V класса опасности",null,null,2.25,{"$nulls":3},11.25,1.125,2.25,2.25,2.25,2.25,1.125]
["ИТОГО:",null,null,2.32,{"$nulls":3},11.6,1.16,2.32,2.32,2.32,2.32,1.16]

{"sheet":"литература","index":31,"n_rows":47,"n_cols":13,"rows_kept":47,"merged":[[0,0,0,7],[2,0,2,7],[3,0,3,7],[4,0,4,7],[5,0,5,7],[6,0,6,7],[7,0,7,7],[8,0,8,7],[9,0,9,7],[10,0,10,7],[11,0,11,7],[12,0,12,7],[13,0,13,7],[14,0,14,7],[15,0,15,7],[16,0,16,7],[17,0,17,7],[18,0,18,7],[19,0,19,7],[20,0,20,7],[21,0,21,7],[22,0,22,7],[23,0,23,7],[24,0,24,7],[25,0,25,7],[26,0,26,7],[27,0,27,7],[28,0,28,7],[29,0,29,7],[30,0,30,7],[31,0,31,7],[32,0,32,7],[33,0,33,7],[34,0,34,7],[35,0,35,7],[36,0,36,7],[37,0,37,7],[38,0,38,7],[39,0,39,7],[40,0,40,7],[41,0,41,7],[42,0,42,7],[43,0,43,7],[44,0,44,7],[45,0,45,7],[46,0,46,7]],"flags":["formulas_cached_only"]}
["14. СПИСОК ИСПОЛЬЗУЕМОЙ ЛИТЕРАТУРЫ"]
[{"$nulls":8},1]
["Настоящий проект разработан в соответствии с действующими законами, нормами и правилами по охране окружающей среды, а также действующими нормативными документами.",{"$nulls":7},1]
[{"$nulls":8},1]
["Федеральные законы и кодексы:",{"$nulls":7},{"$error":"#REF!"}]
["−      «Об охране окружающей среды» от 10.01.2002 № 7-ФЗ (ст.ст. 16, 24, 51);",{"$nulls":7},{"$error":"#REF!"}]
["−      «Об отходах производства и потребления» от 24.06.98 № 89-ФЗ (в ред. Федерального Закона от 29.12.2000 № 169-ФЗ);",{"$nulls":7},{"$error":"#REF!"}]
["−      «О лицензировании отдельных видов деятельности» от 08.08.2001 № 128-ФЗ (в ред. Федеральных законов от 13.03.2002 № 28-ФЗ, от 21.03.2002 № 31-ФЗ);",{"$nulls":7},1]
["−      «О защите прав юридических лиц и индивидуальных предпринимателей при осуществлении государственного контроля (надзора)» от 08.08.2001 № 134-ФЗ;",{"$nulls":7},{"$error":"#REF!"}]
["−      «Об охране атмосферного воздуха» от 04.05.99 № 96-ФЗ (ст.ст. 18, 30);",{"$nulls":7},{"$error":"#REF!"}]
["−      «О санитарно-эпидемиологическом благополучии населения» от 30.03.99 № 52-ФЗ, в ред. Федерального закона от 30.12.2001 № 196-ФЗ (ст.ст. 2, 5, 22, 27, 30, 40);",{"$nulls":7},1]
["−      Уголовный кодекс Российской Федерации от 13.06.96 № 63-ФЗ (ст.ст. 247, 261);",{"$nulls":7},1]
["−      Кодекс Российской Федерации об административных правонарушениях от 30.12.2001 № 195-ФЗ. Вступил в силу с 1.07.2002 (ст.ст. 8.2.,8.6., 8.13., 8.19., 8.31., 10.4.).",{"$nulls":7},1]
[{"$nulls":8},{"$error":"#REF!"}]
["Нормативные правовые акты Правительства России:",{"$nulls":7},1,{"$nulls":3}," "]
["−      Порядок разработки и утверждения экологических нормативов выбросов и сбросов загрязняющих веществ в окружающую среду, лимитов использования природных ресурсов, размещения отходов. Утвержден постановлением Правительства РФ от 03.08.92 № 545 (с изм., внесенными постановлением Правительства РФ от 16.06.2000 № 461);",{"$nulls":7},1]
["−      Правила разработки и утверждения нормативов образования отходов и лимитов на их размещение. Утверждены постановлением Правительства РФ от 16.06.2000 № 461;",{"$nulls":7},1]
["−      Правила обращения с ломом и отходами черных металлов и их отчуждения. Утверждены постановлением Правительства РФ от 11.05.2001 № 369;",{"$nulls":7},1]
["−      Правила обращения с ломом и отходами цветных металлов и их отчуждения. Утверждены постановлением Правительства РФ от 11.05.2001 № 370;",{"$nulls":7},{"$error":"#REF!"}]
["−      О лицензировании отдельных видов деятельности. Постановление Правительства РФ от 11.02.2002 № 135;",{"$nulls":7},1]
["−      О неотложных мерах по предупреждению и ликвидации аварийных разливов нефти и нефтепродуктов. Постановление Правительства РФ от 21.08.2000 № 613 (в ред. Постановления Правительства РФ от 15.04.2002 № 240);",{"$nulls":7},{"$error":"#REF!"}]
["−      Положение о водоохранных зонах водных объектов и их прибрежных защитных полосах. Утверждено постановлением Правительства РФ от 23.11.96 № 1404;",{"$nulls":7},{"$error":"#REF!"}]
["−      Правила предоставления услуг по вывозу твердых и жидких бытовых отходов. Утверждено Постановлением Правительства РФ от 10.02.97 № 155 (в ред. Постановлений Правительства РФ от 13.10.1997 № 1303, от 15.09.2000 № 694).",{"$nulls":7},{"$error":"#REF!"}]
[{"$nulls":8},{"$error":"#REF!"}]
["Документы МПР России:",{"$nulls":7},{"$error":"#REF!"}]
["−      Об обеспечении экологической безопасности при обращении с отходами производства и потребления. Приказ МПР России от 26.12.2001 № 596;",{"$nulls":7},{"$error":"#REF!"}]
[{"$nulls":8},{"$error":"#REF!"}]
["−      О лицензировании деятельности по обращению с опасными отходами. Приказ МПР РФ от 18.07.2002 г. № 451.",{"$nulls":7},{"$error":"#REF!"}]
[{"$nulls":8},{"$error":"#REF!"}]
["ГОСТы:",{"$nulls":7},1]
["−      ГОСТ 3.1603-91 Единая система технологической документации. Правила оформления документов на технологические процессы (операции) сбора и сдачи технологических отходов.",{"$nulls":7},1]
[{"$nulls":8},0]
["Санитарные нормы и правила Минздрава России:",{"$nulls":7},1]
["−      Санитарные правила СП 1.1.1058-01 «Организация и проведение производственного контроля за соблюдением санитарных правил и выполнением санитарно-противоэпидемических (профилактических) мероприятий». Утверждены постановлением Главного государственного санитарного врача РФ от 13.07.2001 № 18. Зарегистрировано в Минюсте РФ 30.10.2001 № 3000. Введены в действие с 01.01.2001г.",{"$nulls":7},{"$error":"#REF!"}]
["−      Санитарные правила СП 2.1.5.1059-01 «Гигиенические требования к охране подземных вод от загрязнения». Утверждены постановлением Главного государственного санитарного врача РФ от 25.07.2001 № 19. Зарегистрировано в Минюсте РФ 21.08.2001 № 2886. Введены в действие с 01.10.2001г.",{"$nulls":7},{"$error":"#REF!"}]
["−      Санитарные правила и нормы СанПиН 2.2.1/2.1.1.1200-03 «Санитарно-защитные зоны и санитарная классификация предприятий, сооружений и иных объектов», Москва, 2003 г."]
["−      Положение о государственной санитарно-эпидемиологической службе РФ. Постановление Правительства РФ от 24 июля 2000 г. № 554."]
["−      Положение о государственном санитарно-эпидемиологическом нормировании. Постановление Правительства РФ от 24 июля 2000 г. № 554."]
[]
["Справочники:"]
[" - Сборник методик по расчету объемов образования отходов. – Санкт-Петербург: ЦОЭК, 2001 г."]
[" - Методические рекомендации по оценке объемов образования отходов производства и потребления; ГУ НИЦПУРО;М.;2003г."]
[" - Сборник удельных показателей образования отходов производства и потребления. – ГК РФ по охране окружающей среды, Москва, 1999 г. (п.3.3.)."]
[" - Правила разработки и применения нормативов трудноустранимых потерь и отходов материалов в строительстве РДС 82-202-96 "]
[" - \"Методика расчета образования отходов. Нефтешлам, образующийся при зачистке резервуаров для хранения нефтерподуктов\". ЦОЭК;С-Пб; 1999г."]
[" - СНиП 2.07.01 – 89 \"Градостроительство. Планировка и застройка городских и сельских поселений\""]
[" - СНиП 2.04.01-85 \"Внутренний водопровод и канализация зданий\""]

{"sheet":"Приложения","index":32,"n_rows":35,"n_cols":13,"rows_kept":35,"merged":[[17,1,17,6],[18,1,18,6],[19,1,19,6],[20,1,20,6]],"flags":["formulas_cached_only"]}
{"$rows_empty":17}
[null," ПРИЛОЖЕНИЯ",{"$nulls":10}," "]
{"$rows_empty":16}
[" "]

{"sheet":"УСТАВНЫЕ","index":33,"n_rows":35,"n_cols":13,"rows_kept":35,"merged":[[17,1,20,6]],"flags":["formulas_cached_only"]}
{"$rows_empty":17}
[null,"УСТАВНЫЕ И РАЗРЕШИТЕЛЬНЫЕ ДОКУМЕНТЫ",{"$nulls":10}," "]
{"$rows_empty":16}
[" "]

{"sheet":"РАСЧЕТ КЛАССА ОПАСНОСТЬИ","index":34,"n_rows":35,"n_cols":13,"rows_kept":35,"merged":[[17,1,20,6]],"flags":["formulas_cached_only"]}
{"$rows_empty":17}
[null,"РАСЧЕТ КЛАССА ОПАСНОСТИ ОТХОДОВ",{"$nulls":10}," "]
{"$rows_empty":16}
[" "]

{"sheet":"ДОГОВОРА","index":35,"n_rows":35,"n_cols":13,"rows_kept":35,"merged":[[17,1,20,6]],"flags":["formulas_cached_only"]}
{"$rows_empty":17}
[null,"ДОГОВОРА НА СДАЧУ ОТХОДОВ",{"$nulls":10}," "]
{"$rows_empty":16}
[" "]

{"sheet":"Все отходы","index":36,"n_rows":211,"n_cols":48,"rows_kept":211,"hidden":true,"merged":[[3,0,7,0],[3,2,4,3],[3,4,4,5],[3,6,4,7],[3,8,7,8],[3,9,3,12],[3,13,4,25],[3,26,4,28],[3,29,4,31],[3,32,4,39],[3,40,7,40],[3,41,7,41],[4,9,7,9],[4,10,7,10],[4,11,4,12],[5,2,7,2],[5,3,7,3],[5,4,7,4],[5,5,7,5],[5,6,7,6],[5,7,7,7],[5,11,7,11],[5,12,7,12],[5,13,7,13],[5,14,7,14],[5,15,7,15],[5,16,7,16],[5,17,7,17],[5,18,7,18],[5,19,7,19],[5,20,7,20],[5,21,7,21],[5,22,7,22],[5,23,5,25],[5,26,7,26],[5,27,7,27],[5,28,7,28],[5,29,7,29],[5,30,7,30],[5,31,7,31],[5,32,7,32],[5,33,7,33],[5,34,7,34],[5,35,7,35],[5,36,7,36],[5,37,7,37],[5,38,7,38],[5,39,7,39],[6,23,7,23],[6,24,7,24],[6,25,7,25]],"flags":["formulas_cached_only"]}
[]
[]
[]
["№  п/п",null,"Вид отхода",null,"Производство",null,"Технологический процесс",null,"Класс опасности","Физико-химическая характеристика отходов",{"$nulls":3},"Характеристика места хранения отходов",{"$nulls":12},"Операции  по перемещению отходов",null,null,"Физические свойства отхода",null,null,"Реквизиты транспортной организации",{"$nulls":7},"Код переработки","Цель передачи",1,"Тер.","Хранение на территории"]
[{"$nulls":9},"Агрегатное состояние","Растворимость в воде, г\\100 г Н2 О","Состав отхода по компонентам",{"$nulls":30},2,10,"Временное накопление"]
[null,null,"Наименование","Код по ФККО","Наименование","Код","Наименование ","Код",{"$nulls":3},"Наименование","Содержание, %","Наименование ","Предельная масса накопления на территории предприятия, т","Предельный срок хранения на территории предприятия, месяцев","Предельный срок хранения на территории предприятия (месяцев, недель, лет и т.д.)","Код утилизации (заполняется автоматически)","Предельная масса накопления на территории предприятия, куб.м (шт.)","Удельный вес отхода, т/м3","Код использования повторно (4).","Код утилизации.","Вид обустройства площадки, Наименование ","Способ хранения",null,null,"Наименование","Код","способ вывоза","Вещества, материалы, изделия, переходящие в состояние «отход»","опасные свойства","агрегатное состояние","Наименование","Наименование","Адрес ","ИНН","ОКПО","СОАТО","№ лицен-зии","№ договора при наличии",null,null,3,0.1,"Размещение на свалке"]
[{"$nulls":23},"Наименование ","Код ","Количество ",{"$nulls":16},4,"Исп.","-"]
[{"$nulls":43},"повторно","сотрудникам","хранение на территории","захоронение","передача на утилизацию"]
[null,1,1,2,3,4,5,6,7,8,9,10,11,12,13,14,15,16,17,18,19,20,21,22,23,24,25,26,27,28,29,30,31,32,33,34,35,36,37,38,39,40]
[1,{"$error":"#REF!"},{"$error":"#REF!"},"9 20 110 01 53 2","Обслуживание автотранспорта ","-","Замена аккумуляторных батарей","-",2,"готовое изделие, потерявшее потребительские свойства","Не раст.","Свинец (Pb);  Вода дистиллированная (H2O); Серная кислота (H2SO4); Поливинилхлорид {-CH2-CНCl-}n; Полипропилен {-CH(CH3)-CH2-}n; Свинца диоксид (PbO2); Свинца сульфат (PbSO4); Свинца сульфид (PbS)","18.58; 6.12; 10.94; 11.80; 4.79; 21.23; 23.22; 3.32","Специально отведенная площадка",{"$error":"#REF!"},6,"6 месяцев",10,{"$error":"#REF!"},"-",3,2,"Бетонированное покрытие","Стеллажный","-",1,{"$error":"#REF!"},null,{"$error":"#REF!"},"Кислотные аккумуляторные батареи","-","готовое изделие, потерявшее потребительские свойства","ООО ПКЦ \"ВДВ\" ","ООО ПКЦ \"ВДВ\" ","414040, г.Астрахань, ул.Савушкина, 47",3016032941,"-","-","030 №00069 ","Согласно приложения","-","обезвреживание",0,0,{"$error":"#REF!"},0,0,{"$error":"#REF!"}]
[1,{"$error":"#REF!"},{"$error":"#REF!"},"52100101 02 01 2","Обслуживание автотранспорта, спецтехники, маломерного флота ","-","Замена аккумуляторных батарей","-",2,"Жидкое","Растворим","аккумуляторная серная кислота , дистиллированная вода ","аккумуляторная серная кислота , дистиллированная вода ","Складское помещение",{"$error":"#REF!"},6,"6 месяцев",10,{"$error":"#REF!"},1.145,4,2,"Бетонированное покрытие","Стеклянная емкость","-",3,{"$error":"#REF!"},10,{"$error":"#REF!"},"-","-","-","Повторное использования после отстаивания и добавления концентрированной серной кислоты","Повторное использования после отстаивания и добавления концентрированной серной кислоты","-","-","-","-","-",null,"-","Повторное использование",0,{"$error":"#REF!"},{"$error":"#REF!"},0,0,0]
[{"$error":"#REF!"},{"$error":"#REF!"},{"$error":"#REF!"},"52400100 00 01 2","Обслуживание спецтехники","-","Замена аккумуляторных батарей","-",2,"Жидк.","Не раст.","NaOH или KOH, карбонат никеля и кадмия","NaOH или KOH, карбонат никеля и кадмия","Специально отведенная площадка",{"$error":"#REF!"},12,"-",10,{"$error":"#REF!"},1.145,4,2,"Бетонированное покрытие","Стеклянная емкость","-",null,{"$error":"#REF!"},null,{"$error":"#REF!"},{"$nulls":3},"После отстаивания доводится до нужной концентрации и используется повторно","-","-","-","-","-","-","-",null,"Использование",0,{"$error":"#REF!"},{"$error":"#REF!"},0,0,0]
[{"$error":"#REF!"},{"$error":"#REF!"},{"$error":"#REF!"},"55200000 00 00 0","Производство лабораторных анализов качества воды","-","Использование в качестве химического реагента четыреххлористого углерода","-",2,"Тверд.","Не раст.","Хлористый метилен; Хлороформ; Четыреххлористый углерод; н-Октан\n","5.95; 14.89; 19.64; 59.52","Помещение ПХЛ",{"$error":"#REF!"},6,"6 месяцев",10,{"$error":"#REF!"},0.59,4,2,"Бетонированное покрытие","Стеклянная емкость","-",null,{"$error":"#REF!"},null,{"$error":"#REF!"},"Четыреххлористый углерод","данные не установлены","данные не установлены","Повторное использование после проведения регенерации","-","-","-","-","-","-",null,null,"Повторное использование",0,{"$error":"#REF!"},{"$error":"#REF!"},0,0,0]
[3,{"$error":"#REF!"},{"$error":"#REF!"},"31300000 01 07 3","Эксплуатация котельной","-","Зачистка дымохода","-",3,"Твердое","Не растворим","сажа, зола","сажа, зола","Специально отведенная площадка",{"$error":"#REF!"},60,"год","Тер.",{"$error":"#REF!"},1.281,1,1,"Бетонированное покрытие","Металлическая емкость ","-",16,{"$error":"#REF!"},6,{"$error":"#REF!"},"-","Год",366,"-","-","-","-","-","-","-","-",null,"Хранение на территории до решения вопроса об утилизации",0,0,{"$error":"#REF!"},{"$error":"#REF!"},0,0]
[{"$error":"#REF!"},{"$error":"#REF!"},{"$error":"#REF!"},"31405501 11 00 3","Производство ж/ бетонных изделий","-","Зачиттка бункеров ПГУ","-",3,"Жидк.","Не раст.","цемент","цемент","Специально отведенная площадка",{"$error":"#REF!"},1,"месяц",10,{"$error":"#REF!"},1.18,4,2,"Бетонированное покрытие","Бункер циклона","-",null,{"$error":"#REF!"},null,{"$error":"#REF!"},{"$nulls":3},"Повторно используется в производстве","-","-","-","-","-","-","-",null,"Использование",0,{"$error":"#REF!"},{"$error":"#REF!"},0,0,0]
[3,{"$error":"#REF!"},{"$error":"#REF!"},"31300000 01 07 3","Эксплуатация котельной","-","Зачистка дымохода","-",3,"Твердое","Не растворим","сажа, зола","сажа, зола","Специально отведенная площадка",{"$error":"#REF!"},60,"год","Тер.",{"$error":"#REF!"},1.281,1,1,"Бетонированное покрытие","Металлическая емкость ","-",16,{"$error":"#REF!"},6,{"$error":"#REF!"},"-","Год",366,"-","-","-","-","-","-","-","-",null,"Хранение на территории до решения вопроса об утилизации",0,0,{"$error":"#REF!"},{"$error":"#REF!"},0,0]
[2,{"$error":"#REF!"},{"$error":"#REF!"},"54100315 02 03 3","Металлообработка","-","Применение СОЖ","-",3,"Жидкое","Не растворим","пыль металлическая, отработанное индустриальное масло","пыль металлическая, отработанное индустриальное масло","Специально отведенная площадка",{"$error":"#REF!"},12,"год",10,{"$error":"#REF!"},1.18,1,2,"Бетонированное покрытие","Металлическая емкость ","-",1,{"$error":"#REF!"},9,{"$error":"#REF!"},"-","-","-","ООО ПК \"Эко+\"","Самовывоз","416170, Астраханская область, с.Костюбе,  ул. Победы,  д.3, кв.2",300201302151,"0198119666","-","-",null,null,"Переработка",0,0,{"$error":"#REF!"},0,0,{"$error":"#REF!"}]
[{"$error":"#REF!"},{"$error":"#REF!"},{"$error":"#REF!"},"54400000 00 00 0","Мойка и обезжиривание деталей","-","Замена загрязненного моечного раствора","-",3,"Жидкое","Не раст.","Нефтепродукты; Диоксид кремния; Оксид алюминия; Вода ","55.6; 20.3; 9.1; 15.0","Специально отведенная площадка",{"$error":"#REF!"},6,"6 месяцев",10,{"$error":"#REF!"},{"$error":"#REF!"},4,2,"Бетонированное покрытие","Металлическая емкость","-",null,{"$error":"#REF!"},null,{"$error":"#REF!"},"Раствор моечных ванн","данные не установлены","данные не установлены","ООО ПКЦ \"ВДВ\"","ООО ПКЦ \"ВДВ\"","414040, г.Астрахань, ул.Савушкина, 47",3016032941,"-","-","ОТ-38-000448","№ 1520 от 07.11.2011","-","передача для дальнейшей утилизации",0,{"$error":"#REF!"},{"$error":"#REF!"},0,0,0]
[5,{"$error":"#REF!"},{"$error":"#REF!"},"4 06 110 01 31 3","Обслуживание собственного  автотранспорта","-","Замена масла моторного","-",3,"Жидкое","Не раст.","Углеводороды, зола, фосфор, кальций, цинк, вода, механические примеси","95.314; 1.26; 0.087; 0.223; 0.116; 2.0; 1.0","Специально отведенная площадка",{"$error":"#REF!"},6,"6 месяцев",10,{"$error":"#REF!"},0.96,3,2,"Бетонированное покрытие","Металлическая емкость","-",1,{"$error":"#REF!"},null,{"$error":"#REF!"},"Масло моторное ","-","жидкий","ООО ПКЦ \"ВДВ\" ","ООО ПКЦ \"ВДВ\" ","414040, г.Астрахань, ул.Савушкина, 47",3016032941,"-","-","030 №00069 ","Согласно приложения","-","использование",0,0,{"$error":"#REF!"},0,0,{"$error":"#REF!"}]
[5,{"$error":"#REF!"},{"$error":"#REF!"},"54100203 02 03 3","Обслуживание автотранспорта, спецтехники","-","Замена масла дизельного","-",3,"Жидкое","Не раст.","Углеводороды, зола, фосфор, кальций, цинк, барий,  вода, механические примеси","83.808; 10.185; 0.0776; 2.716; 0.0873; 0.1261; 2.0; 1.0","Специально отведенная открытая площадка на базе САиСТ",{"$error":"#REF!"},6,"6 месяцев",10,{"$error":"#REF!"},0.96,3,2,"Бетонированное покрытие","Металлическая емкость ","-",null,{"$error":"#REF!"},10,{"$error":"#REF!"},"Масло дизельное","пожароопасность","жидкий","ООО ПК \"Эко+\"","ООО ПК \"Эко+\"","416357,Аст.обл., Икр.р-н,п.Ильинка",3018002484,"-","-","№ ОП-38-000711 (30)",null,"-","обезвреживание",0,0,{"$error":"#REF!"},0,0,{"$error":"#REF!"}]
[null,{"$error":"#REF!"},{"$error":"#REF!"},"54100213 02 03 3","Обслуживание собственного  автотранспорта","-","Замена гидравлического масла","-",3,"Жидкое","Не раст.","Вода; Взвешенные вещества; Нефтепродукты","3.9; 1.2; 94.9","Специально отведенная площадка",{"$error":"#REF!"},6,"6 месяцев",10,{"$error":"#REF!"},0.96,3,2,"Бетонированное покрытие","Металлическая емкость ","-",1,{"$error":"#REF!"},null,{"$error":"#REF!"},"Масло гидравлическое","пожароопасность","жидкий","ООО ПК \"Эко+\"","ООО ПК \"Эко+\"","416357,Аст.обл., Икр.р-н,п.Ильинка",3018002484,"-","-","№ ОП-38-000711 (30)","-","-","передача для дальнейшей утилизации",0,0,{"$error":"#REF!"},0,0,{"$error":"#REF!"}]
[5,{"$error":"#REF!"},{"$error":"#REF!"},"54100211 02 03 3","Обслуживание моечного оборудования","-","Замена отработанного масла компрессорного","-",3,"Жидкое","Не раст.","Углеводороды; зола, вода, механические примеси, сера","96.6945; 0.01455; 2.0; 1.0; 0.29095","Специально отведенная площадка",{"$error":"#REF!"},6,"6 месяцев",10,{"$error":"#REF!"},0.96,3,2,"Бетонированное покрытие","Металлическая емкость ","-",1,{"$error":"#REF!"},10,{"$error":"#REF!"},"Масло компрессорное ","пожароопасность","жидкий","ЗАО \"Завод ЖБК-2\"","ЗАО \"Завод ЖБК-2\"","414021, г.Астрахань. ул.Боевая, 119",301700011,"-","-","№ ОТ-38-000696 (30)","№15 от 15.09.2011","-","передача для дальнейшей утилизации",0,0,{"$error":"#REF!"},0,0,{"$error":"#REF!"}]
[null,{"$error":"#REF!"},{"$error":"#REF!"},"54100205 02 03 3","Обслуживание парка металлообрабатывающих станков","-","Замена масла индустриального","-",3,"Жидкое","Не раст.","Углеводороды, зола,  вода, механические примеси, сера","95.9281; 0.00485; 2.0; 1.0; 1.06705","Специально отведенная площадка",{"$error":"#REF!"},6,"6 месяцев",10,{"$error":"#REF!"},0.96,3,2,"Бетонированное покрытие","Металлическая емкость ","-",1,{"$error":"#REF!"},null,{"$error":"#REF!"},"Масло индустриальное ","пожароопасность","жидкий","ООО ПК \"Эко+\"","ООО ПК \"Эко+\"","416357,Аст.обл., Икр.р-н,п.Ильинка",3018002484,"-","-","№ ОП-38-000711 (30)","-","-","передача для дальнейшей утилизации",0,0,{"$error":"#REF!"},0,0,{"$error":"#REF!"}]
[6,{"$error":"#REF!"},{"$error":"#REF!"},"54100206 02 03 3","Обслуживание технологического оборудования","-","Замена масла турбинного ","-",3,"Жидкое","Не растворим","Вода; Взвешенные вещества;Нефтепродукты;Механические примеси; Сульфаты; Оксид калия","2; 0.1; 96.545; 1; 0.005; 0.35","Специально отведенное помещение на территории Пусковой котельной",{"$error":"#REF!"},6,"6 месяцев",10,{"$error":"#REF!"},0.96,3,2,"Бетонированное покрытие","Металлическая емкость","-",1,{"$error":"#REF!"},6,{"$error":"#REF!"},"Масло турбинное ","пожароопасность","жидкий","ООО ПК \"Эко+\"","ООО ПК \"Эко+\"","416357,Аст.обл., Икр.р-н,п.Ильинка",3018002484,"-","-","№ ОП-38-000711 (30)",null,"-","обезвреживание",0,0,{"$error":"#REF!"},0,0,{"$error":"#REF!"}]
[6,{"$error":"#REF!"},{"$error":"#REF!"},"54100207 02 03 3","Обслуживание трансформаторов","-","Замена масла трансформаторного","-",3,"Жидкое","Не растворим","Вода; Взвешенные вещества;Нефтепродукты","2.1; 1.5; 96.4","Специально отведенная площадка на территории базы СЭС",{"$error":"#REF!"},6,"6 месяцев",10,{"$error":"#REF!"},0.96,3,2,"Бетонированное покрытие","Металлическая емкость","-",1,{"$error":"#REF!"},6,{"$error":"#REF!"},"Масла трансформаторные,  не содержащие галогены, полихлорированные дифенилы и терфенилы","пожароопасность","жидкий","ООО ПК \"Эко+\"","ООО ПК \"Эко+\"","416357,Аст.обл., Икр.р-н,п.Ильинка",3018002484,"-","-","№ ОП-38-000711 (30)",null,"-","обезвреживание",0,0,{"$error":"#REF!"},0,0,{"$error":"#REF!"}]
[6,{"$error":"#REF!"},{"$error":"#REF!"},"4 06 150 01 31 3","Обслуживание собственного  автотранспорта","-","Замена масла трансмиссионного","-",3,"Жидкое","Не раст.","Углеводороды, зола, сера,фосфор, хлор, вода, механические примеси","93.217; 0.291; 2.91; 0.097; 0.485; 2.0; 1.0","Специально отведенная площадка",{"$error":"#REF!"},6,"6 месяцев",10,{"$error":"#REF!"},0.96,3,2,"Бетонированное покрытие","Металлическая емкость","-",1,{"$error":"#REF!"},null,{"$error":"#REF!"},"Масло трансмиссионное ","-","жидкий","ООО ПКЦ \"ВДВ\" ","ООО ПКЦ \"ВДВ\" ","414040, г.Астрахань, ул.Савушкина, 47",3016032941,"-","-","030 №00069 ","Согласно приложения","-","использование",0,0,{"$error":"#REF!"},0,0,{"$error":"#REF!"}]
[4,{"$error":"#REF!"},{"$error":"#REF!"},"92110102 13 01 3","Обслуживание автотранспорта, спецтехники, маломерного флота ","-","Замена аккумуляторных батарей","-",3,"Твердое","Не растворим","свинец и его сплавы, механические примеси","свинец и его сплавы, механические примеси","Складское помещение",{"$error":"#REF!"},6,"6 месяцев",10,{"$error":"#REF!"},"-",3,2,"Бетонированное покрытие","Корпусы аккумуляторов","-",16,{"$error":"#REF!"},6,{"$error":"#REF!"},"-","Год",366,"ОАО \"Астраханьвторцветмет\"","ОАО \"Астраханьвторцветмет\"","г.Астрахань, пер. 8-й Сквозной, 33",3018000039,"-","-","ОТ-38-000457",null,"-","Переработка",0,0,{"$error":"#REF!"},0,0,{"$error":"#REF!"}]
[30,{"$error":"#REF!"},{"$error":"#REF!"},"54400000 00 00 0","Обслуживание резервуаров хранения топлива","-","Откачка подтоварной воды из резервуаров хранения топлива","-",3,"Жидкое","Растворим","Нефтепродукты; Диоксид кремния; Оксид алюминия;Вода","11.8; 1.8; 1.4; 85.0","Специально отведенная площадка на территории АЗС САиАт",{"$error":"#REF!"},6,"6 месяцев",10,{"$error":"#REF!"},0.9,4,2,"Бетонированное покрытие","Металлическая емкость","-",5,{"$error":"#REF!"},6,{"$error":"#REF!"},"Подтоварная вода","данные не установлены","данные не установлены","Обработка на очистных сооружениях КОС-2","Обработка на очистных сооружениях КОС-2","-","-","-","-","-",null,"-","Сброс со очищенными сточными водами на ЗПО",0,{"$error":"#REF!"},{"$error":"#REF!"},0,0,0]
[{"$error":"#REF!"},{"$error":"#REF!"},{"$error":"#REF!"},"54400000 02 00 3","Автомойка","-","Сброс отработанной воды в емкости-накопители","-",3,"Жидкое","Не раст.","вода;  нефтепродукты","вода;  нефтепродукты","Специально отведенная площадка",{"$error":"#REF!"},1,"1 месяц",10,{"$error":"#REF!"},0.98,3,2,"Бетонированное покрытие","Емкость-накопитель","-",null,{"$error":"#REF!"},null,{"$error":"#REF!"},{"$nulls":3},"ООО ПК \"Эко+\"","ООО ПК \"Эко+\"","416357,Аст.обл., Икр.р-н,п.Ильинка",3018002484,"-","-","ОТ-38-000416",null,"-","Переработка",0,0,{"$error":"#REF!"},0,0,{"$error":"#REF!"}]
[13,{"$error":"#REF!"},{"$error":"#REF!"},"9 21 302 01 52 3","Обслуживание собственного  автотранспорта","-","Замена масляных фильтров","-",3,"готовое изделие, потерявшее потребительские свойства","Не раст.","Железо; Нефтепродукты; Бумага; Резина","66.02; 10.1; 21.71; 2.17","Специально отведенная площадка",{"$error":"#REF!"},6,"6 месяцев",10,{"$error":"#REF!"},"-",3,2,"Бетонированное покрытие","Металлическая емкость","-",1,{"$error":"#REF!"},null,{"$error":"#REF!"},"Фильтры масляные ","-","готовое изделие, потерявшее потребительские свойства","ООО ПКЦ \"ВДВ\" ","ООО ПКЦ \"ВДВ\" ","414040, г.Астрахань, ул.Савушкина, 47",3016032941,"-","-","030 №00069 ","Согласно приложения","-","использование",0,0,{"$error":"#REF!"},0,0,{"$error":"#REF!"}]
[{"$error":"#REF!"},{"$error":"#REF!"},{"$error":"#REF!"},"94900000 04 01 3","Обслуживание автомойки","-","Зачистка стакана-отстойника автомойки","-",3,"Шлам.","Не раст.","Нефтепродукты; Оксид алюминия; Диоксид кремния; Вода","11.2; 2.7; 12.5; 73.6","Специально отведенная площадка",{"$error":"#REF!"},12,"6 месяцев",0.1,{"$error":"#REF!"},1.2,1,3,"Бетонированное покрытие","Бетонированный стакан","-",null,{"$error":"#REF!"},null,{"$error":"#REF!"},"Шлам от мойки автотранспорта ","данные не установлены","данные не установлены","ООО ПК \"Эко+\"","ООО ПК \"Эко+\"","416357,Аст.обл., Икр.р-н,п.Ильинка",3018002484,"-","-","ОТ-38-000416",null,"-","Переработка",0,0,{"$error":"#REF!"},0,{"$error":"#REF!"},0]
[12,{"$error":"#REF!"},{"$error":"#REF!"},"35310305 01 01 3","Установка газобаллонного оборудования","-","Монтаж узлов газобаллонного оборудования","-",3,"Твердое","Не растворим","медный провод",100,"Бокс установки ГБО",{"$error":"#REF!"},6,"6 месяцев",10,{"$error":"#REF!"},0.32,1,2,"Бетонированное покрытие","Металлическая емкость","-",1,{"$error":"#REF!"},6,{"$error":"#REF!"},"-","Год",366,"ОАО \"Астраханьвторцветмет\"","ОАО \"Астраханьвторцветмет\"","г.Астрахань, пер. 8-й Сквозной, 33",3018000039,"-","-","ОТ-38-000457",null,"-","Переработка",0,0,{"$error":"#REF!"},0,0,{"$error":"#REF!"}]
[15,{"$error":"#REF!"},{"$error":"#REF!"},"31402304 04 03 3","Обслуживание и ремонт собственного автотранспорта","-","Ликвидация разливов масляных пятен","-",3,"Твердое","Не растворим","Вода; Диоксид кремния; Оксид алюминия; Нефтепродукты","9.1; 65.4; 5.7; 19.8","Специально отведенная площадка",{"$error":"#REF!"},6,"6 месяцев",10,{"$error":"#REF!"},2,3,2,"Бетонированное покрытие","Металлическая емкость","-",1,{"$error":"#REF!"},null,{"$error":"#REF!"},"Песок","пожароопасность","шлам","ООО ПК \"Эко+\"","ООО ПК \"Эко+\"","416357,Аст.обл., Икр.р-н,п.Ильинка",3018002484,"-","-","№ ОП-38-000711 (30)","-","-","передача для дальнейшей утилизации",0,0,{"$error":"#REF!"},0,0,{"$error":"#REF!"}]
[15,{"$error":"#REF!"},{"$error":"#REF!"},"31402303 04 00 3","Обслуживание и ремонт собственного автотранспорта","-","Ликвидация разливов масляных пятен","-",3,"Шлам.","Не раст.","Вода; Диоксид кремния; Оксид алюминия; Нефтепродукты ","9.2; 66.3; 5.90; 18.6","Специально отведенная площадка",{"$error":"#REF!"},6,"6 месяцев",10,{"$error":"#REF!"},2,3,2,"Бетонированное покрытие","Металлическая емкость","-",1,{"$error":"#REF!"},null,{"$error":"#REF!"},"Песок","данные не установлены","шлам","ООО ПК \"Эко+\"","ООО ПК \"Эко+\"","416357,Аст.обл., Икр.р-н,п.Ильинка",3018002484,"-","-","№ ОП-38-000711 (30)","-","-","передача для дальнейшей утилизации",0,0,{"$error":"#REF!"},0,0,{"$error":"#REF!"}]
[15,{"$error":"#REF!"},{"$error":"#REF!"},"31402302 01 03 3","Обслуживание мазутного хозйства","-","Устранение проливов нефтепродуктов, образующихся в процессе перевалки нефтепродуктов","-",3,"Твердое","Не растворим","Вода; Диоксид кремния; Оксид алюминия; Нефтепродукты","7.6; 64.2; 6.1; 22.1","Специально отведенная открытая площадка на территории мазутного хозяйства Узловой котельной",{"$error":"#REF!"},6,"6 месяцев",10,{"$error":"#REF!"},2,4,2,"Бетонированное покрытие","Металлическая емкость","-",1,{"$error":"#REF!"},6,{"$error":"#REF!"},"Песок","пожароопасность","твердый","Биодетоксикация на участке детоксикации нефтезагрязненных отходов КОС-2 с дальнейшей утилизацией в качестве материала для подсыпки дорог, планировки территории","-","-","-","-","-",null,"-","Переработка","Переработка",0,{"$error":"#REF!"},{"$error":"#REF!"},0,0,0]
[null,{"$error":"#REF!"},{"$error":"#REF!"},"17130201 04 03 3","Обслуживание и ремонт собственного и стороннего автотранспорта","-","Ликвидация разливов масляных пятен","-",3,"Шлам.","Не раст.","Вода; Диоксид кремния; Органическое вещество; Нефтепродукты ","16.6; 5.2; 60.3; 17.9","Специально отведенная площадка",{"$error":"#REF!"},6,"6 месяцев",10,{"$error":"#REF!"},0.15,3,2,"Бетонированное покрытие","Металлическая емкость","-",2,{"$error":"#REF!"},9,{"$error":"#REF!"},"Опилки древесные загрязненные","данные не установлены","твердый","ООО ПК \"Эко+\"","ООО ПК \"Эко+\"","416357,Аст.обл., Икр.р-н,п.Ильинка",3018002484,"-","-","№ ОП-38-000711 (30)",null,"-","передача для дальнейшей утилизации",0,0,{"$error":"#REF!"},0,0,{"$error":"#REF!"}]
[{"$error":"#REF!"},{"$error":"#REF!"},{"$error":"#REF!"},"31000000 02 01 3","Ликвидация и капитальный ремонт эксплуатационных скважин","-","Бурение","-",3,"Твердое","Не растворим","глинопорошок, крахмал, КМЦ-600, натрия карбонат, натрия гидрооксид, ЖС-7, барит, натрия хлорид, вода","глинопорошок, крахмал, КМЦ-600, натрия карбонат, натрия гидрооксид, ЖС-7, барит, натрия хлорид, вода","Специально отведенная площадка",{"$error":"#REF!"},0.25,"1 неделя",10,{"$error":"#REF!"},1.281,4,2,"Бетонированное покрытие","Металлическая емкость ","-",16,{"$error":"#REF!"},6,{"$error":"#REF!"},"-","Год",366,"Повторное использование","-","-","-","-","-","-","-","-","Повторное использование",0,{"$error":"#REF!"},{"$error":"#REF!"},0,0,0]
[{"$error":"#REF!"},{"$error":"#REF!"},{"$error":"#REF!"},"54601501 04 03 3","Эксплуатация емкостей для хранения ГСМ ","-","Зачистка емкостей для хранения ГСМ ","-",3,"Тверд.","Не раст.","Вода; Диоксид кремния; Нефтепродукты; Оксид алюминия; Оксид железа","5.6; 16.7 ; 65.4; 8.3; 4.0","Специально отведенная площадка",{"$error":"#REF!"},6,"6 месяцев",10,{"$error":"#REF!"},1.18,3,2,"Бетонированное покрытие","Стакан-отстойник автомойки","-",1,{"$error":"#REF!"},null,{"$error":"#REF!"},"Шлам от зачистки емкостей","данные не установлены","данные не установлены","ООО ПК \"Эко+\"","ООО ПК \"Эко+\"","416357,Аст.обл., Икр.р-н,п.Ильинка",3018002484,"-","-","№ ОП-38-000711 (30)","-","-","передача для дальнейшей утилизации",0,0,{"$error":"#REF!"},0,0,{"$error":"#REF!"}]
[{"$error":"#REF!"},{"$error":"#REF!"},{"$error":"#REF!"},"94900000 00 00 0","Обслуживание автомойки","-","Зачистка стакана-отстойника автомойки","-",3,"Шлам.","Не раст.","Нефтепродукты; Оксид алюминия; Диоксид кремния; Вода","11.2; 2.7; 12.5; 73.6","Специально отведенная площадка",{"$error":"#REF!"},12,"год",10,{"$error":"#REF!"},1.8,1,2,"Бетонированное покрытие","Стакан-отстойник автомойки","-",1,{"$error":"#REF!"},null,{"$error":"#REF!"},"Шлам от мойки автотранспорта ","данные не установлены","данные не установлены","ООО ПК \"Эко+\"","ООО ПК \"Эко+\"","416357,Аст.обл., Икр.р-н,п.Ильинка",3018002484,"-","-","№ ОП-38-000711 (30)",null,"-","передача для дальнейшей утилизации",0,0,{"$error":"#REF!"},0,0,{"$error":"#REF!"}]
[{"$error":"#REF!"},{"$error":"#REF!"},{"$error":"#REF!"},"54903003 01 03 3","Эксплуатация и обслуживание трубопроводов водоснабжения ","-","Замена прокладочного материала","-",3,"Тверд.","Не раст.","Диоксид кремния; Оксид кальция; Оксид магния; Оксид натрия; Оксид калия; Вода; Нефтепродукты","22.3; 0.38; 25.9; 0.07; 0.06; 0.49; 50.8","Специально отведенные участки на территории участка обслуживания тепловых сетей, участка обслуживания поливальных машин, базы ВиК, насосной ЕСР, ВОС-1, ВОС-2 ",{"$error":"#REF!"},6,"6 месяцев",10,{"$error":"#REF!"},0.5,4,2,"Бетонированное покрытие","Металлическая емкость","-",null,{"$error":"#REF!"},null,{"$error":"#REF!"},"Сальниковая набивка непропитанная","пожароопасность","твердый","Повторное использование на предприятии для чеканки труб канализационных сетей","-","-","-","-","-","-",null,null,"Повторное использование",0,{"$error":"#REF!"},{"$error":"#REF!"},0,0,0]
[12,{"$error":"#REF!"},{"$error":"#REF!"},"9 19 204 01 60 3","Эксплуатация автотранспорта ","-","Обслуживание и ремонт аварийного  автотранспорта  ","-",3,"Твердое","Не раст.","Вода; Диоксид кремния; Текстиль; Нефтепродукты ","8.11; 4.44; 70.91; 16.54","Специально отведенная площадка",{"$error":"#REF!"},6,"6 месяцев",10,{"$error":"#REF!"},0.5,3,2,"Бетонированное покрытие","Металлическая емкость","-",2,{"$error":"#REF!"},null,{"$error":"#REF!"},"Ветошь","-","твердый","ООО ПКЦ \"ВДВ\"","ООО ПКЦ \"ВДВ\"","414040, г.Астрахань, ул.Савушкина, 47",3016032941,"-","-","030 №00069 ","Согласно приложения","-","обезвреживание",0,0,{"$error":"#REF!"},0,0,{"$error":"#REF!"}]
[14,{"$error":"#REF!"},{"$error":"#REF!"},"9 21 303 01 52 3","Обслуживание собственного  автотранспорта","-","Замена топливных фильтров","-",3,"готовое изделие, потерявшее потребительские свойства","Не раст.","Железо; Нефтепродукты; Бумага ; Резина","36.89; 17.3; 36.87; 8.94","Специально отведенная площадка",{"$error":"#REF!"},6,"6 месяцев",10,{"$error":"#REF!"},0.9,3,2,"Бетонированное покрытие","Металлическая емкость","-",1,{"$error":"#REF!"},null,{"$error":"#REF!"},"Фильтры топливные ","-","готовое изделие, потерявшее потребительские свойства","ООО ПКЦ \"ВДВ\"","ООО ПКЦ \"ВДВ\"","414040, г.Астрахань, ул.Савушкина, 47",3016032941,"-","-","030 №00069 ","Согласно приложения","-","обезвреживание",0,0,{"$error":"#REF!"},0,0,{"$error":"#REF!"}]
[14,{"$error":"#REF!"},{"$error":"#REF!"},"54903000 00 00 0","Обслуживание оборудования АЗС","-","Замена шлангов раздаточных колонок АЗС","-",3,"Жидкое","Не растворим","Нефтепродукты; Сера; Резина","11.6; 0.8; 87.6","Специально отведенная открытая площадка на базе САиСТ",{"$error":"#REF!"},6,"6 месяцев",10,{"$error":"#REF!"},0.9,3,2,"Бетонированное покрытие","Металлическая емкость","-",1,{"$error":"#REF!"},6,{"$error":"#REF!"},"Шланги резиновые от раздаточных колонок АЗС","данные не установлены","данные не установлены","ООО ПК \"Эко+\"","ООО ПК \"Эко+\"","416357,Аст.обл., Икр.р-н,п.Ильинка",3018002484,"-","-","№ ОП-38-000711 (30)",null,"-","обезвреживание",0,0,{"$error":"#REF!"},0,0,{"$error":"#REF!"}]
[null,{"$error":"#REF!"},{"$error":"#REF!"},null,"Осуществление работ по окраске автотранспорта","-","Освобождение тары пластиковой из-под ЛКМ","-",3,"готовое изделие, потерявшее потребительские свойства","Не раст.","Нефтепродукты; Синтетические полимеры (алкидная смола); Оксид  титана; Пластмасса","2.5; 7.2; 7.4; 82.9","Специально отведенная площадка",{"$error":"#REF!"},6,"6 месяцев",10,{"$error":"#REF!"},"-",3,2,"Бетонированное покрытие","Металлическая емкость","-",1,{"$error":"#REF!"},6,{"$error":"#REF!"},"Пластмассовая тара","данные не установлены","готовое изделие, потерявшее потребительские свойства","ООО ПКЦ \"ВДВ\"","ООО ПКЦ \"ВДВ\"","414040, г.Астрахань, ул.Савушкина, 47",3016032941,"-","-","ОТ-38-000448","№ 1520 от 07.11.2011",null,"передача для дальнейшей утилизации",0,0,{"$error":"#REF!"},0,0,{"$error":"#REF!"}]
[null,{"$error":"#REF!"},{"$error":"#REF!"},null,"Осуществление работ по ремонту автотранспорта ","-","Освобождение тары пластиковой из-под синтетических и минеральных масел","-",3,"готовое изделие, потерявшее потребительские свойства","Не раст.","Пластмасса; Нефтепродукты  ","84.8; 15.2","Специально отведенная площадка",{"$error":"#REF!"},6,"6 месяцев",10,{"$error":"#REF!"},"-",3,2,"Бетонированное покрытие","Металлическая емкость","-",1,{"$error":"#REF!"},6,{"$error":"#REF!"},"Пластмассовая тара","данные не установлены","готовое изделие, потерявшее потребительские свойства","ООО ПКЦ \"ВДВ\"","ООО ПКЦ \"ВДВ\"","414040, г.Астрахань, ул.Савушкина, 47",3016032941,"-","-","ОТ-38-000448","№ 1520 от 07.11.2011",null,"передача для дальнейшей утилизации",0,0,{"$error":"#REF!"},0,0,{"$error":"#REF!"}]
[null,{"$error":"#REF!"},{"$error":"#REF!"},null,"Осуществление работ по окраске автотранспорта","-","Освобождение тары железной из-под ЛКМ","-",3,"готовое изделие, потерявшее потребительские свойства","Не раст.","Железо; Нефтепродукты; Синтетические полимеры (алкидная смола); Оксид  титана","71.3; 9.3; 10.2; 9.2","Специально отведенная площадка",{"$error":"#REF!"},6,"6 месяцев",10,{"$error":"#REF!"},"-",3,2,"Бетонированное покрытие","Металлическая емкость","-",1,{"$error":"#REF!"},6,{"$error":"#REF!"},"Железная тара","данные не установлены","готовое изделие, потерявшее потребительские свойства","ООО ПКЦ \"ВДВ\"","ООО ПКЦ \"ВДВ\"","414040, г.Астрахань, ул.Савушкина, 47",3016032941,"-","-","ОТ-38-000448","№ 1520 от 07.11.2011",null,"передача для дальнейшей утилизации",0,0,{"$error":"#REF!"},0,0,{"$error":"#REF!"}]
[null,{"$error":"#REF!"},{"$error":"#REF!"},null,"Осуществление работ по ремонту автотранспорта ","-","Освобождение тары железной из-под синтетических и минеральных масел, масляных эмульсий, и т.д.","-",3,"готовое изделие, потерявшее потребительские свойства","Не раст.","Железо; Нефтепродукты ","87.0; 13.0","Специально отведенная площадка",{"$error":"#REF!"},6,"6 месяцев",10,{"$error":"#REF!"},"-",3,2,"Бетонированное покрытие","Металлическая емкость","-",1,{"$error":"#REF!"},6,{"$error":"#REF!"},"Железная тара","данные не установлены","готовое изделие, потерявшее потребительские свойства","ООО ПКЦ \"ВДВ\"","ООО ПКЦ \"ВДВ\"","414040, г.Астрахань, ул.Савушкина, 47",3016032941,"-","-","ОТ-38-000448","№ 1520 от 07.11.2011",null,"передача для дальнейшей утилизации",0,0,{"$error":"#REF!"},0,0,{"$error":"#REF!"}]
[null,{"$error":"#REF!"},{"$error":"#REF!"},null,"Осуществление работ по окраске автотранспорта","-",null,"-",3,"Твердое","Не раст.","Нефтепродукты; Синтетические полимеры (алкидная смола); Оксид  титана; Органическое вещество (природного происхождения)","2.63; 0.55; 1.12; 95.7","Специально отведенная площадка",{"$error":"#REF!"},6,"6 месяцев",10,{"$error":"#REF!"},0.07,3,2,"Бетонированное покрытие","Металлическая емкость","-",1,{"$error":"#REF!"},6,{"$error":"#REF!"},"Загрязненная бумага","данные не установлены","твердый","ООО ПКЦ \"ВДВ\"","ООО ПКЦ \"ВДВ\"","414040, г.Астрахань, ул.Савушкина, 47",3016032941,"-","-","ОТ-38-000448","№ 1520 от 07.11.2011",null,"передача для дальнейшей утилизации",0,0,{"$error":"#REF!"},0,0,{"$error":"#REF!"}]
[null,{"$error":"#REF!"},{"$error":"#REF!"},null,"Осуществление работ по окраске автотранспорта","-",null,"-",3,"Твердое","Не раст.","Нефтепродукты; Синтетические полимеры (алкидная смола); Оксид  титана; Пластмасса","0.52; 1.82; 2.16; 95.5","Специально отведенная площадка",{"$error":"#REF!"},6,"6 месяцев",10,{"$error":"#REF!"},0.07,3,2,"Бетонированное покрытие","Металлическая емкость","-",1,{"$error":"#REF!"},6,{"$error":"#REF!"},"Загрязненный полиэтилен","данные не установлены","твердый","ООО ПКЦ \"ВДВ\"","ООО ПКЦ \"ВДВ\"","414040, г.Астрахань, ул.Савушкина, 47",3016032941,"-","-","ОТ-38-000448","№ 1520 от 07.11.2011",null,"передача для дальнейшей утилизации",0,0,{"$error":"#REF!"},0,0,{"$error":"#REF!"}]
[null,{"$error":"#REF!"},{"$error":"#REF!"},null,"Осуществление работ по ремонту автотранспорта ","-",null,"-",3,"Твердое","Не раст.","Свинец; Сурьма","97.2; 2.8","Специально отведенная площадка",{"$error":"#REF!"},6,"6 месяцев",10,{"$error":"#REF!"},0.25,3,2,"Бетонированное покрытие","Металлическая емкость","-",1,{"$error":"#REF!"},6,{"$error":"#REF!"},"Свинец","данные не установлены","твердый","ЗАО \"Астраханьвторцветмет\"","ЗАО \"Астраханьвторцветмет\"","414015. г.Астрахань, пер.8-й Сквозной, 33",3018000039,"-","-","серия 030 № 00028",null,"-","передача для дальнейшей утилизации",0,0,{"$error":"#REF!"},0,0,{"$error":"#REF!"}]
[null,{"$error":"#REF!"},{"$error":"#REF!"},null,"Осуществление работ по окраске автотранспорта","-",null,"-",3,"Твердое","Не раст.",null,null,"Специально отведенная площадка",{"$error":"#REF!"},6,"6 месяцев",10,{"$error":"#REF!"},"-",3,2,"Бетонированное покрытие","Металлическая емкость","-",1,{"$error":"#REF!"},6,{"$error":"#REF!"},"Фильтры","данные не установлены","готовое изделие, потерявшее потребительские свойства","ООО ПКЦ \"ВДВ\"","ООО ПКЦ \"ВДВ\"","414040, г.Астрахань, ул.Савушкина, 47",3016032941,"-","-","ОТ-38-000448","№ 1520 от 07.11.2011",null,"передача для дальнейшей утилизации",0,0,{"$error":"#REF!"},0,0,{"$error":"#REF!"}]
[14,{"$error":"#REF!"},{"$error":"#REF!"},"94300000 00 00 0","Очистка дождевых сточных вод","-","Зачистка дождевых емкостей от осадка тяжелой фракции нефтепродуктов","-",3,"Жидкое","Не растворим","Диоксид кремния; Вода; органическое вещество (природного происхождения);Оксид алюминия;Нефтепродукты ","60.9; 24.6; 4.8; 7.1; 2.6","Дождевые емкости КОС-2",{"$error":"#REF!"},6,"6 месяцев",10,{"$error":"#REF!"},1.038,4,2,"Бетонированное покрытие","Дождевые емкости","-",1,{"$error":"#REF!"},6,{"$error":"#REF!"},"Осадок дождевых емкостей","данные не установлены","данные не установлены","Биодетоксикация на участке детоксикации нефтезагрязненных отходов КОС-2 с дальнейшей утилизацией в качестве материала для подсыпки дорог, планировки территории","-","-","-","-","-",null,"-","Переработка","Переработка",0,{"$error":"#REF!"},{"$error":"#REF!"},0,0,0]
[14,{"$error":"#REF!"},{"$error":"#REF!"},"54600200 06 03 3","Локальная очистка стоков автомойки","-","Механическое разделение нефтезагрязненных сточных вод автомойки","-",3,"Жидкое","Не раст.","Нефтепродукты; Диоксид кремния; Оксид алюминия; Вода","11.2; 12.5; 2.7; 73.6","Специально отведенная площадка",{"$error":"#REF!"},6,"6 месяцев",10,{"$error":"#REF!"},0.9,3,2,"Бетонированное покрытие","Остойник а/мойки","-",1,{"$error":"#REF!"},6,{"$error":"#REF!"},"Легкая фракция н/продукта после очистки сточной воды","пожароопасность","эмульсия","ООО ПК \"Эко+\"","ООО ПК \"Эко+\"","416357,Аст.обл., Икр.р-н,п.Ильинка",3018002484,"-","-","№ ОП-38-000711 (30)",null,"-","передача для дальнейшей утилизации",0,0,{"$error":"#REF!"},0,0,{"$error":"#REF!"}]
[null,{"$error":"#REF!"},{"$error":"#REF!"},"5490270101 03 4","Обслуживание автотранспорта, спецтехники, технологического оборудования","-","Замена смазочных материалов, разборка-сборка узлов технологического оборудования ","-",4,"Твердое","Не растворим","тряпье ; масло ; влага ","73;12;15","Бокс хранения а/м",{"$error":"#REF!"},6,"6 месяцев",10,{"$error":"#REF!"},0.5,3,2,"Бетонированное покрытие","Металлическая емкость","-",4,{"$error":"#REF!"},9,{"$error":"#REF!"},"Ветошь","пожароопасность","твердый","ООО ПКЦ \"ВДВ\"","ООО ПКЦ \"ВДВ\"","414040, г.Астрахань, ул.Савушкина, 47",3016032941,"-","-","ОТ-38-000448","-","-","передача для дальнейшей утилизации",0,0,{"$error":"#REF!"},0,0,{"$error":"#REF!"}]
[{"$error":"#REF!"},{"$error":"#REF!"},{"$error":"#REF!"},"13100403 01 00 4","Содержание свинарника","-","Санитарная уборка свинарника","-",4,"Тверд.","Не раст.","органические вещества","органические вещества","Специально отведенная площадка",{"$error":"#REF!"},12,"год",10,{"$error":"#REF!"},0.95,4,2,"Бетонированное покрытие","Навалом","-",null,{"$error":"#REF!"},null,{"$error":"#REF!"},{"$nulls":3},"Используется предприятием в качестве удобрений","-","-","-","-","-","-",null,null,"Использование",0,{"$error":"#REF!"},{"$error":"#REF!"},0,0,0]
[{"$error":"#REF!"},{"$error":"#REF!"},{"$error":"#REF!"},"92100000 00 00 0","Эксплуация оргтехники","-","Списание отработанной оргтехники","-",4,"Тверд.","Не раст.","Синтетические полимеры (пластмасса); Железо; Медь; Оксид железа","80.6; 18.3; 0.01; 1.09","Специально отведенная площадка",{"$error":"#REF!"},6," месяцев",10,{"$error":"#REF!"},"-",3,2,"Бетонированное покрытие","Стеллажи","-",1,{"$error":"#REF!"},null,{"$error":"#REF!"},"Оргтехника и комплектующие","данные не установлены","готовое изделие, потерявшее потребительские свойства","ООО ПКЦ \"ВДВ\"","ООО ПКЦ \"ВДВ\"","414040, г.Астрахань, ул.Савушкина, 47",3016032941,"-","-","ОТ-38-000448","-","-","передача для дальнейшей утилизации",0,0,{"$error":"#REF!"},0,0,{"$error":"#REF!"}]
[{"$error":"#REF!"},{"$error":"#REF!"},{"$error":"#REF!"},"18720401 01 01 4","Строительные работы ","-","Устройство изоляционного покрытия","-",4,"Тверд.","Не раст.","Органическое вещество(природного происхождения); Диоксид кремния; Оксид алюминия; Оксид кальция; Нефтепродукты; Оксид магния","32.0; 19.2; 0.91; 1.22; 44.8","Специально отведенные участки на территории производственных подразделений",{"$error":"#REF!"},0.25,"неделя",0.1,{"$error":"#REF!"},0.6,1,3,"Бетонированное покрытие","Металлическая емкость","-",null,{"$error":"#REF!"},6,{"$error":"#REF!"},"Рубероид","токсичность","твердый","ООО \"Астрахань Газпром Добыча\"","ООО \"Астрахань Газпром Добыча\"","Астраханская область, Красноярский район, п.Аксарайский",3006006420,"-","-","ОТ-00-007357",null,null,"захоронение","Захоронение",0,{"$error":"#REF!"},0,{"$error":"#REF!"},0]
[{"$error":"#REF!"},{"$error":"#REF!"},{"$error":"#REF!"},"57500300 01 00 4","Эксплуатация и обслуживание трубопроводов","-","Замена прокладочного материала","-",4,"Тверд.","Не раст.","Диоксид кремния; Оксид магния; Нефтепродукты;Резина","34.6; 38.4; 2.4; 24.6","Специально отведенная открытая площадка на территории Узловой котельной, Пусковой котельной, СЭС",{"$error":"#REF!"},6,"6 месяцев",0.1,{"$error":"#REF!"},1.5,1,3,"Бетонированное покрытие","Металлическая емкость","-",null,{"$error":"#REF!"},null,{"$error":"#REF!"},"Паронит","данные не установлены","твердый","ООО \"Астрахань Газпром Добыча\"","ООО \"Астрахань Газпром Добыча\"","Астраханская область, Красноярский район, п.Аксарайский",3006006420,"-","-","ОТ-00-007357",null,null,"захоронение","Захоронение",0,{"$error":"#REF!"},0,{"$error":"#REF!"},0]
[{"$error":"#REF!"},{"$error":"#REF!"},{"$error":"#REF!"},"57100900 01 00 0","Эксплуатация и обслуживание электрооборудования","-","Ремонт электроприборов","-",4,"Тверд.","Не раст.","Органическое вещество(природного происхождения); Синтетические полимеры","61.3; 38.7","Специально отведенная открытая площадка на территории АБК",{"$error":"#REF!"},6,"6 месяцев",0.1,{"$error":"#REF!"},1.4,1,3,"Бетонированное покрытие","Металлическая емкость","-",null,{"$error":"#REF!"},null,{"$error":"#REF!"},"Текстолит","данные не установлены","твердый","ООО \"Астрахань Газпром Добыча\"","ООО \"Астрахань Газпром Добыча\"","Астраханская область, Красноярский район, п.Аксарайский",3006006420,"-","-","ОТ-00-007357",null,null,"захоронение","Захоронение",0,{"$error":"#REF!"},0,{"$error":"#REF!"},0]
[{"$error":"#REF!"},{"$error":"#REF!"},{"$error":"#REF!"},"57500000 01 00 4","Ремонт оборудования КОС-2","-","Ремонт скребков-сборников осадка радиальных отстойников","-",4,"Тверд.","Не раст.","резинотехнические материалы","резинотехнические материалы","Специально отведенная площадка",{"$error":"#REF!"},12,"год",10,{"$error":"#REF!"},0.237,1,2,"Бетонированное покрытие","Металлическая емкость","-",null,{"$error":"#REF!"},null,{"$error":"#REF!"},{"$nulls":3},"МУП г.Астрахани \"Специализированное автохозяйство по уборке города\"","МУП г.Астрахани \"Специализированное автохозяйство по уборке города\"","г. Астрахань, ул. Рождественского, 4","-","-","-","30М00/0002/01/Л №062250",null,null,"Захоронение",0,0,{"$error":"#REF!"},0,0,{"$error":"#REF!"}]
[{"$error":"#REF!"},{"$error":"#REF!"},{"$error":"#REF!"},"54903003 01 03 4","Эксплуатация и обслуживание трубопроводов водоснабжения и канализации","-","Замена прокладочного материала","-",4,"Тверд.","Не раст.","Диоксид кремния; Оксид кальция; Оксид магния; Оксид натрия; Оксид калия; Вода;Нефтепродукты ","48.3; 0.72; 50.2; 0.17; 0.15; 0.45; 0.01","Специально отведенные участки на территории участка обслуживания тепловых сетей, участка обслуживания поливальных машин, базы ВиК, насосной ЕСР, ВОС-1, ВОС-2 ",{"$error":"#REF!"},6,"6 месяцев",10,{"$error":"#REF!"},0.5,4,2,"Бетонированное покрытие","Металлическая емкость","-",null,{"$error":"#REF!"},null,{"$error":"#REF!"},"Сальниковая набивка пропитанная","пожароопасность","твердый","Повторное использование на предприятии для чеканки труб канализационных сетей","-","-","-","-","-","-",null,null,"Повторное использование",0,{"$error":"#REF!"},{"$error":"#REF!"},0,0,0]
[{"$error":"#REF!"},{"$error":"#REF!"},{"$error":"#REF!"},"31400000 00 00 0","Обслуживание оборудования блока ХВО котельной","-","Замена фильтрующего элемента натрий катионитовых фильтров блока ХВО","-",4,"Тверд.","Не раст.","Вода; Углерод; Сульфаты; Оксид натрия; Диоксид кремния; Оксид алюминия","34.5; 45.1; 8.2; 4.8; 5.4; 2.0","Специально отведенная открытая площадка на территории Узловой котельной, Пусковой котельной",{"$error":"#REF!"},0.25,"неделя",0.1,{"$error":"#REF!"},0.75,1,3,"Бетонированное покрытие","Металлическая емкость","-",null,{"$error":"#REF!"},null,{"$error":"#REF!"},"Сульфоуголь ","данные не установлены","данные не установлены","ООО \"Астрахань Газпром Добыча\"","ООО \"Астрахань Газпром Добыча\"","Астраханская область, Красноярский район, п.Аксарайский",3006006420,"-","-","ОТ-00-007357",null,null,"захоронение","Захоронение",0,{"$error":"#REF!"},0,{"$error":"#REF!"},0]
[{"$error":"#REF!"},{"$error":"#REF!"},{"$error":"#REF!"},"35700000 00 00 0","Обслуживание котельного оборудования","-","Осаждение шлама, фильтровальных и других материалов, выносимых из механических фильтров или другого оборудования","-",4,"Тверд.","Не раст.","Диоксид кремния; Оксид алюминия; Оксид кальция; Оксид железа; Оксид магния","51.3; 43.5; 0.9; 3.2; 1.1","Специально отведенная открытая площадка на территории Узловой котельной, Пусковой котельной",{"$error":"#REF!"},0.25,"неделя",0.1,{"$error":"#REF!"},0.9,1,3,"Бетонированное покрытие","Металлическая емкость","-",null,{"$error":"#REF!"},null,{"$error":"#REF!"},"Шлам от зачистки оборудования котельной ","данные не установлены","данные не установлены","ООО \"Астрахань Газпром Добыча\"","ООО \"Астрахань Газпром Добыча\"","Астраханская область, Красноярский район, п.Аксарайский",3006006420,"-","-","ОТ-00-007357",null,null,"захоронение","Захоронение",0,{"$error":"#REF!"},0,{"$error":"#REF!"},0]
[{"$error":"#REF!"},{"$error":"#REF!"},{"$error":"#REF!"},"39900000 00 00 0","Обслуживание котельного оборудования","-","Регенерация натрий катионитовых фильтров блока ХВО","-",4,"Тверд.","Не раст.","Ионы натрия; Хлорид-ион; Диоксид кремния; Вода","29.7; 45.8; 16.1; 8.4","Специально отведенная открытая площадка на территории Узловой котельной, Пусковой котельной",{"$error":"#REF!"},0.25,"неделя",0.1,{"$error":"#REF!"},1.2,1,3,"Бетонированное покрытие","Солевые ямы","-",null,{"$error":"#REF!"},null,{"$error":"#REF!"},"Соль поваренная техническая","данные не установлены","данные не установлены","ООО \"Астрахань Газпром Добыча\"","ООО \"Астрахань Газпром Добыча\"","Астраханская область, Красноярский район, п.Аксарайский",3006006420,"-","-","ОТ-00-007357",null,null,"захоронение",0,0,{"$error":"#REF!"},0,{"$error":"#REF!"},0]
[{"$error":"#REF!"},{"$error":"#REF!"},{"$error":"#REF!"},"94100000 00 00 0","Производство микрофильтрованной воды на сооружениях ВОС-2","-","Промывка барабанных фильтров","-",4,"Тверд.","Не раст.","Органическое вещество (природного происхождения); Вода; Диоксид кремния","29.6; 25.8; 44.6","Площадка сестона на территории КОС-2",{"$error":"#REF!"},12,"год",10,{"$error":"#REF!"},1.2,4,2,"Бетонированное покрытие","Бетонированная карта сестона","-",null,{"$error":"#REF!"},null,{"$error":"#REF!"},"Сестон ","данные не установлены","данные не установлены","После подсушки использование на предприятии в качестве удобрения","-","-","-","-","-","-",null,null,"Использование на предприятии",0,{"$error":"#REF!"},{"$error":"#REF!"},0,0,0]
[null,{"$error":"#REF!"},{"$error":"#REF!"},"94300000 00 00 0","Производство питьевой и технической воды на сооружениях ВОС-2","-","Промывка контактных осветлителей","-",4,"Тверд.","Не раст.","Диоксид кремния; Вода ; органическое вещество (природного происхождения);Оксид алюминия ","15.3; 14.1; 67.2; 3.4","Шламонакопитель",{"$error":"#REF!"},6,"6 месяцев",10,{"$error":"#REF!"},2,3,2,"Бетонированное покрытие","Обвалованная грунтовая емкость","-",null,{"$error":"#REF!"},null,{"$error":"#REF!"},"Шлам водоочистки ","данные не установлены","данные не установлены","Захоронение в шламонакопителе","-","-","-","-","-","-",null,null,"захоронение","Захоронение",0,{"$error":"#REF!"},0,0,{"$error":"#REF!"}]
[{"$error":"#REF!"},{"$error":"#REF!"},{"$error":"#REF!"},"94300000 00 00 0","Очистка сточных вод на сооружениях КОС-2","-","Утилизация избыточного активного ила окситенок","-",4,"Тверд.","Не раст.","органические вещества; неорганические вещества; вода ",100,"Иловые карты на территории КОС-2",{"$error":"#REF!"},12,"год",10,{"$error":"#REF!"},0.95,4,2,"Бетонированное покрытие","Бетонированная иловая карта","-",null,{"$error":"#REF!"},null,{"$error":"#REF!"},"Отходы (осадки) при  механической и биологической очистке сточных вод (ил из очистных сооружений)","данные не установлены","данные не установлены","Использование в качестве разбавителя нефтезагрязненных отходов при их сжигании на установке УЗГ-1М","-","-","-","-","-","-",null,null,"Использование на предприятии",0,{"$error":"#REF!"},{"$error":"#REF!"},0,0,0]
[{"$error":"#REF!"},{"$error":"#REF!"},{"$error":"#REF!"},"94300000 00 00 0","Очистка речной воды","-","Промывка фильтров станции водоподготовки","-",4,"Тверд.","Не раст.","мехпримеси, песок, вода",100,"Специально отведенная открытая площадка",{"$error":"#REF!"},0.25,"неделя",0.1,{"$error":"#REF!"},0.95,1,3,"Асфальтированное покрытие","Металлическая емкость","-",null,{"$error":"#REF!"},null,{"$error":"#REF!"},"Шлам водоочистки ","данные не установлены","данные не установлены","ООО \"ВолЭкоСервис\"","ООО \"ВолЭкоСервис\"","416170, Астраханская область, Володарский район, п.Володарский, ул.Никитина, д.4, кв.1",3002008473,"-","-"," ",null,null,"захоронение",0,0,{"$error":"#REF!"},0,{"$error":"#REF!"},0]
[16,{"$error":"#REF!"},{"$error":"#REF!"},"31202900 01 01 4","Литьевое производство","-","Зачистка оборудования литьевых печей от шлака","-",4,"Твердое","Не растворим","алюминиевый шлак, песок","алюминиевый шлак, песок","Специально отведенная площадка",{"$error":"#REF!"},0.33,"месяц",0.1,{"$error":"#REF!"},0.898,1,3,"Бетонированное покрытие","Металлическая  емкость","-",1,{"$error":"#REF!"},6,{"$error":"#REF!"},"-","Год",366,"МУП г.Астрахани \"Специализированное автохозяйство по уборке города\"","МУП г.Астрахани \"Специализированное автохозяйство по уборке города\"","г. Астрахань, ул. Рождественского, 4","-","-","-","30М00/0002/01/Л №062250",null,null,"Захоронение",0,0,{"$error":"#REF!"},0,{"$error":"#REF!"},0]
[16,{"$error":"#REF!"},{"$error":"#REF!"},"31400100 08 00 4","Лабораторные занятия по \"Металловедению\"","-","Утилизация отработанных литьевых форм ","-",4,"Твердое","Не растворим","песок, горелая земля","песок, горелая земля","Специально отведенная площадка",{"$error":"#REF!"},0.33,"месяц",0.1,{"$error":"#REF!"},1.5,1,3,"Бетонированное покрытие","Металлическая  емкость","-",1,{"$error":"#REF!"},6,{"$error":"#REF!"},"-","Год",366,"МУП г.Астрахани \"Специализированное автохозяйство по уборке города\"","МУП г.Астрахани \"Специализированное автохозяйство по уборке города\"","г. Астрахань, ул. Рождественского, 4","-","-","-","ОТ-38-000283",null,null,"Захоронение",0,0,{"$error":"#REF!"},0,{"$error":"#REF!"},0]
[16,{"$error":"#REF!"},{"$error":"#REF!"},"31404800 01 99 4","Ремонтно-восстановительные работы ","-","Очистки сварочного шва от шлака при электросварочных работах","-",4,"Твердое","Не раст.","Монооксид марганца; Диоксид кремния; Оксид кальция; Диоксид титана; Монооксид железа ","4.6; 43.3; 42.0; 2.2; 7.9","Специально отведенная площадка",{"$error":"#REF!"},6,"6 месяцев",10,{"$error":"#REF!"},7.7,3,2,"Бетонированное покрытие","Металлическая емкость","-",1,{"$error":"#REF!"},null,{"$error":"#REF!"},"Шлак сварочный","опасные свойства отсутствуют","твердый","ООО ПКЦ \"ВДВ\"","ООО ПКЦ \"ВДВ\"","414040, г.Астрахань, ул.Савушкина, 47",3016032941,"-","-","ОТ-38-000448","-",null,"передача для дальнейшей утилизации",0,0,{"$error":"#REF!"},0,0,{"$error":"#REF!"}]
[{"$error":"#REF!"},{"$error":"#REF!"},{"$error":"#REF!"},"4 61 010 03 20 4","Ремонтные работы","-","Окрасочные работы","-",4,"Тверд.","Не раст.","диоксид кремния, железо, оксид железа, оксид кальция, марганец","1.29; 92.91; 2.8; 2; 1","Специально отведенная площадка",{"$error":"#REF!"},6,"6 месяцев",10,{"$error":"#REF!"},0.5,3,2,"Бетонированное покрытие","Металлическая емкость","-",null,{"$error":"#REF!"},1,{"$error":"#REF!"},"Банки из под краски","-","твердый","ООО ПКЦ \"ВДВ\"","ООО ПКЦ \"ВДВ\"","414040, г.Астрахань, ул.Савушкина, 47",3016032941,"-","-","030 №00069 ","Согласно приложения","-","подготовка к использованию",0,0,{"$error":"#REF!"},0,0,{"$error":"#REF!"}]
[{"$error":"#REF!"},{"$error":"#REF!"},{"$error":"#REF!"},"35311012 01 01 4","Обслуживание спецтехники","-","Замена аккумуляторных батарей","-",4,"Тверд.","Не раст.","сплавы никеля ,мех.прим. ","сплавы никеля ,мех.прим. ","Специально отведенная площадка",{"$error":"#REF!"},12,"год",10,{"$error":"#REF!"},{"$error":"#REF!"},1,2,"Бетонированное покрытие","Корпусы аккумуляторов","-",null,{"$error":"#REF!"},null,{"$error":"#REF!"},{"$nulls":3},"УИН МЮ РФ по Астраханской области УД 249/10","Самовывоз","416170, Астраханская область, с.Костюбе,  ул. Победы,  д.3, кв.2",300201302151,"0198119666","-","30М/99/0026/001/Л № 062212","-",null,"Переработка",0,0,{"$error":"#REF!"},0,0,{"$error":"#REF!"}]
[19,{"$error":"#REF!"},{"$error":"#REF!"},"35150366 11 00 4","Эксплуатация парка металлообрабатывающих станков","-","Механическая обработка металлических узлов, деталей, заготовок","-",4,"Твердое","Не растворим","Железо; Оксид железа; Диоксид кремния","67.7; 15.4; 16.9","Специально отведенная площадка",{"$error":"#REF!"},0.25,"неделя",0.1,{"$error":"#REF!"},2.33,1,3,"Бетонированное покрытие","Металлическая емкость","-",1,{"$error":"#REF!"},null,{"$error":"#REF!"},"Пыль (или порошок) от шлифования черных металлов с содержанием металла 50% и более","данные не установлены","пылеобразный","ЗАО \"Астрахань ЭкоСервис\"","ЗАО \"Астрахань ЭкоСервис\"","г. Астрахань, ул. Котовского/Наб.Приволжского затона/ул.Ташкентская, 1/3/2",3016053557,"-","-","серия 030 № 00025","-",null,"захоронение","Захоронение",0,{"$error":"#REF!"},0,{"$error":"#REF!"},0]
[21,{"$error":"#REF!"},{"$error":"#REF!"},"7 33 100 01 72 4","Административно-хозяйственная деятельность","-","Санитарная уборка административных помещений","-",4,"Твердое","Не раст.","Вода; Диоксид кремния;  Органическое вещество (природного происхождения);Железо; Синтетические полимеры","8.89; 13.42; 62.13; 1.86; 13.7","Специально отведенная площадка",{"$error":"#REF!"},0.25,"неделя",0.1,{"$error":"#REF!"},0.178,1,3,"Бетонированное покрытие","Металлическая емкость","-",3,{"$error":"#REF!"},null,{"$error":"#REF!"},"Мусор от бытовых помещений, организаций  несортированный (исключая крупногабаритный) ","-","твердый","ООО \"Единый санитарно-экологический комплекс\"","ООО \"Единый санитарно-экологический комплекс\"","414041, г.Астрахань, ул. Белогородская, д.1",3015096540,"-","-","серия 030№00071","Согласно приложения",null,"захоронение","Захоронение",0,{"$error":"#REF!"},0,{"$error":"#REF!"},0]
[21,{"$error":"#REF!"},{"$error":"#REF!"},"17110101 01 00 4","Погрузочно-разгрузочные работы","-","Зачистка контейнеров после разгрузки необработанной древесины","-",4,"Твердое","Не растворим","кора древесная ","кора древесная ","Специально отведенная площадка",{"$error":"#REF!"},0.25,"неделя",0.1,{"$error":"#REF!"},0.2,1,3,"Бетонированное покрытие","Металлическая емкость","-",4,{"$error":"#REF!"},1,{"$error":"#REF!"},"-","Месяц",362,"МУП г.Астрахани \"Специализированное автохозяйство по уборке города\"","МУП г.Астрахани \"Специализированное автохозяйство по уборке города\"","г. Астрахань, ул. Рождественского, 4",3017003171,"03259052",1241383000,"Серия А №062250","-","-","Захоронение",0,0,{"$error":"#REF!"},0,{"$error":"#REF!"},0]
[21,{"$error":"#REF!"},{"$error":"#REF!"},"31401601 01 00 4","Строительно-монтажные работы","-","Устройство теплоизоляции","-",4,"Тверд.","Не раст.","маты (ТИБ); минеральная вата","маты (ТИБ); минеральная вата","Строительная площадка",{"$error":"#REF!"},1,"35 дн.",0.1,{"$error":"#REF!"},0.13,1,3,"Бетонированное покрытие","Металлическая емкость","-",null,{"$error":"#REF!"},null,{"$error":"#REF!"},{"$nulls":3},"ЗАО \"Астрахань ЭкоСервис\"","ЗАО \"Астрахань ЭкоСервис\"","г. Астрахань, ул. Котовского/Наб.Приволжского затона/ул.Ташкентская, 1/3/2",3016053557,"-","-","№ ОТ – 38 – 000367 (30)",null,null,"Захоронение",0,0,{"$error":"#REF!"},0,{"$error":"#REF!"},0]
[21,{"$error":"#REF!"},{"$error":"#REF!"},"94300000 00 00 0","Очистка производственных и бытовых сточных вод","-","Зачистка окситенков от избыточного активного ила","-",4,"Твердое","Не растворим","Диоксид кремния; Вода; органическое вещество (природного происхождения);Оксид алюминия","13.8; 27.4; 55.9; 2.9","Иловые карты на территории КОС-2",{"$error":"#REF!"},0.25,"неделя",10,{"$error":"#REF!"},1.5,4,2,"Бетонированное покрытие","Бетонированная иловая карта","-",4,{"$error":"#REF!"},1,{"$error":"#REF!"},"Ил из очистных сооружений","данные не установлены","данные не установлены","После дегельминтации и подсушки использование на предприятии в качестве удобрения","-","-","-","-","-",null,"-"," ","Использование на предприятии",0,{"$error":"#REF!"},{"$error":"#REF!"},0,0,0]
[21,{"$error":"#REF!"},{"$error":"#REF!"},"94300000 00 00 0","Очистка производственных и бытовых сточных вод","-","Зачистка песколовок от осадка","-",4,"Твердое","Не растворим","Диоксид кремния; Вода; органическое вещество (природного происхождения)","51.5; 27.3; 21.2","Иловые карты на территории КОС-2",{"$error":"#REF!"},3,"месяц",10,{"$error":"#REF!"},1.8,4,2,"Бетонированное покрытие","Бетонированная иловая карта","-",4,{"$error":"#REF!"},1,{"$error":"#REF!"},"Песок из песколовок","данные не установлены","данные не установлены","После дегельминтации и подсушки использование для подсыпки дорог","-","-","-","-","-","-",null,null,"Использование на предприятии",0,{"$error":"#REF!"},{"$error":"#REF!"},0,0,0]
[21,{"$error":"#REF!"},{"$error":"#REF!"},"94300000 00 00 0","Очистка производственных и бытовых сточных вод","-","Зачистка радиальных отстойников от осадка","-",4,"Твердое","Не растворим","Диоксид кремния; Вода; органическое вещество (природного происхождения);Оксид алюминия ","50.1; 33.6; 8.4; 7.9","Иловые карты на территории КОС-2",{"$error":"#REF!"},3,"месяц",10,{"$error":"#REF!"},1.038,4,2,"Бетонированное покрытие","Бетонированная иловая карта","-",4,{"$error":"#REF!"},1,{"$error":"#REF!"},"Осадок из радиальных отстойников ","данные не установлены","данные не установлены","После дегельминтации и подсушки использование для подсыпки дорог","-","-","-","-","-","-",null,null,"Использование на предприятии",0,{"$error":"#REF!"},{"$error":"#REF!"},0,0,0]
[21,{"$error":"#REF!"},{"$error":"#REF!"},"57000000 00 00 0","Снабжение сотрудников СИЗ","-","Замена отработанных противогазов","-",4,"Твердое","Не растворим","Органическое вещество (природного происхождения); Диоксид кремния; Резина; Железо; Сера; Углерод","1.1; 15.7; 36.0; 22.2; 2.4; 22.6","Складское помещение",{"$error":"#REF!"},6,"6 месяцев",10,{"$error":"#REF!"},0.2,3,2,"Бетонированное покрытие","Стеллажи","-",4,{"$error":"#REF!"},1,{"$error":"#REF!"},"Противогазы","данные не установлены","данные не установлены","ООО \"Винит Тиз\"","ООО \"Винит Тиз\"","г. Тамбов, ул. Носовская, д. 3Д","-","-","-","-",null,null,"использование",0,0,{"$error":"#REF!"},0,0,{"$error":"#REF!"}]
[21,{"$error":"#REF!"},{"$error":"#REF!"},"9 21 301 01 52 4","Обслуживание собственного автотранспорта","-","Замена воздушных фильтров","-",4,"готовое изделие, потерявшее потребительские свойства","Не раст.","Вода; Фенолы летучие; Марганец; Медь; Цинк; Нефтепродукты; Бумага; Синтетические полимеры; Железо; Свинец","5.91; 0.25; 0.0029; 0.0025; 0.0018; 1.02; 20.71; 21.3; 50.8; 0.0028","Специально отведенная площадка",{"$error":"#REF!"},0.25,"неделя",0.1,{"$error":"#REF!"},0.2,1,3,"Бетонированное покрытие","Металлическая емкость","-",1,{"$error":"#REF!"},null,{"$error":"#REF!"},"Фильтры воздушные отработанные ","-","готовое изделие, потерявшее потребительские свойства","ООО ПКЦ \"ВДВ\"","ООО ПКЦ \"ВДВ\"","414040, г.Астрахань, ул.Савушкина, 47",3016032941,"-","-","030 №00069 ","Согласно приложения","-","передача для дальнейшей утилизации",0,0,{"$error":"#REF!"},0,{"$error":"#REF!"},0]
[21,{"$error":"#REF!"},{"$error":"#REF!"},"91200400 01 00 4","Административно-хозяйственная деятельность","-","Деятельность сотрудников","-",4,"Твердое","Не растворим","бумага, картон , пищевые отходы, дерево , текстиль , пластмасса , стекло , прочие ","бумага, картон , пищевые отходы, дерево , текстиль , пластмасса , стекло , прочие ","Специально отведенная площадка",{"$error":"#REF!"},0.25,"месяц",0.1,{"$error":"#REF!"},0.2,1,3,"Бетонированное покрытие","Металлическая емкость","-",4,{"$error":"#REF!"},1,{"$error":"#REF!"},"-","Месяц",362,"МУП г.Астрахани \"Специализированное автохозяйство по уборке города\"","МУП г.Астрахани \"Специализированное автохозяйство по уборке города\"","г. Астрахань, ул. Рождественского, 4","-","-","-","30М00/0002/01/Л №062250",null,null,"Захоронение",0,0,{"$error":"#REF!"},0,{"$error":"#REF!"},0]
[21,{"$error":"#REF!"},{"$error":"#REF!"},"91200400 01 00 4","Административно-хозяйственная деятельность","-","Деятельность сотрудников","-",4,"Твердое","Не растворим","бумага, картон , пищевые отходы, дерево , текстиль , пластмасса , стекло , прочие ","бумага, картон , пищевые отходы, дерево , текстиль , пластмасса , стекло , прочие ","Специально отведенная площадка",{"$error":"#REF!"},0.25,"месяц",0.1,{"$error":"#REF!"},0.2,1,3,"Бетонированное покрытие","Металлическая емкость","-",4,{"$error":"#REF!"},1,{"$error":"#REF!"},"-","Месяц",362,"МУП г.Астрахани \"Специализированное автохозяйство по уборке города\"","МУП г.Астрахани \"Специализированное автохозяйство по уборке города\"","г. Астрахань, ул. Рождественского, 4","-","-","-","30М00/0002/01/Л №062250",null,null,"Захоронение",0,0,{"$error":"#REF!"},0,{"$error":"#REF!"},0]
[21,{"$error":"#REF!"},{"$error":"#REF!"},"91200400 01 00 4","Административно-хозяйственная деятельность","-","Деятельность сотрудников","-",4,"Твердое","Не растворим","бумага, картон , пищевые отходы, дерево , текстиль , пластмасса , стекло , прочие ","бумага, картон , пищевые отходы, дерево , текстиль , пластмасса , стекло , прочие ","Специально отведенная площадка",{"$error":"#REF!"},0.25,"месяц",0.1,{"$error":"#REF!"},0.2,1,3,"Бетонированное покрытие","Металлическая емкость","-",4,{"$error":"#REF!"},1,{"$error":"#REF!"},"-","Месяц",362,"МУП г.Астрахани \"Специализированное автохозяйство по уборке города\"","МУП г.Астрахани \"Специализированное автохозяйство по уборке города\"","г. Астрахань, ул. Рождественского, 4","-","-","-","30М00/0002/01/Л №062250",null,null,"Захоронение",0,0,{"$error":"#REF!"},0,{"$error":"#REF!"},0]
[21,{"$error":"#REF!"},{"$error":"#REF!"},"91200400 01 00 4","Административно-хозяйственная деятельность","-","Деятельность сотрудников","-",4,"Твердое","Не растворим","бумага, картон , пищевые отходы, дерево , текстиль , пластмасса , стекло , прочие ","бумага, картон , пищевые отходы, дерево , текстиль , пластмасса , стекло , прочие ","Специально отведенная площадка",{"$error":"#REF!"},0.25,"месяц",0.1,{"$error":"#REF!"},0.2,1,3,"Бетонированное покрытие","Металлическая емкость","-",4,{"$error":"#REF!"},1,{"$error":"#REF!"},"-","Месяц",362,"МУП г.Астрахани \"Специализированное автохозяйство по уборке города\"","МУП г.Астрахани \"Специализированное автохозяйство по уборке города\"","г. Астрахань, ул. Рождественского, 4","-","-","-","30М00/0002/01/Л №062250",null,null,"Захоронение",0,0,{"$error":"#REF!"},0,{"$error":"#REF!"},0]
[21,{"$error":"#REF!"},{"$error":"#REF!"},"91200400 01 00 4","Административно-хозяйственная деятельность","-","Деятельность сотрудников","-",4,"Твердое","Не растворим","бумага, картон , пищевые отходы, дерево , текстиль , пластмасса , стекло , прочие ","бумага, картон , пищевые отходы, дерево , текстиль , пластмасса , стекло , прочие ","Специально отведенная площадка",{"$error":"#REF!"},0.25,"месяц",0.1,{"$error":"#REF!"},0.2,1,3,"Бетонированное покрытие","Металлическая емкость","-",4,{"$error":"#REF!"},1,{"$error":"#REF!"},"-","Месяц",362,"МУП г.Астрахани \"Специализированное автохозяйство по уборке города\"","МУП г.Астрахани \"Специализированное автохозяйство по уборке города\"","г. Астрахань, ул. Рождественского, 4","-","-","-","30М00/0002/01/Л №062250",null,null,"Захоронение",0,0,{"$error":"#REF!"},0,{"$error":"#REF!"},0]
[21,{"$error":"#REF!"},{"$error":"#REF!"},"91200400 01 00 4","Административно-хозяйственная деятельность","-","Деятельность сотрудников","-",4,"Твердое","Не растворим","бумага, картон , пищевые отходы, дерево , текстиль , пластмасса , стекло , прочие ","бумага, картон , пищевые отходы, дерево , текстиль , пластмасса , стекло , прочие ","Специально отведенная площадка",{"$error":"#REF!"},0.25,"месяц",0.1,{"$error":"#REF!"},0.2,1,3,"Бетонированное покрытие","Металлическая емкость","-",4,{"$error":"#REF!"},1,{"$error":"#REF!"},"-","Месяц",362,"МУП г.Астрахани \"Специализированное автохозяйство по уборке города\"","МУП г.Астрахани \"Специализированное автохозяйство по уборке города\"","г. Астрахань, ул. Рождественского, 4","-","-","-","30М00/0002/01/Л №062250",null,null,"Захоронение",0,0,{"$error":"#REF!"},0,{"$error":"#REF!"},0]
[21,{"$error":"#REF!"},{"$error":"#REF!"},"91200400 01 00 4","Административно-хозяйственная деятельность","-","Деятельность сотрудников","-",4,"Твердое","Не растворим","бумага, картон , пищевые отходы, дерево , текстиль , пластмасса , стекло , прочие ","бумага, картон , пищевые отходы, дерево , текстиль , пластмасса , стекло , прочие ","Специально отведенная площадка",{"$error":"#REF!"},0.25,"месяц",0.1,{"$error":"#REF!"},0.2,1,3,"Бетонированное покрытие","Металлическая емкость","-",4,{"$error":"#REF!"},1,{"$error":"#REF!"},"-","Месяц",362,"МУП г.Астрахани \"Специализированное автохозяйство по уборке города\"","МУП г.Астрахани \"Специализированное автохозяйство по уборке города\"","г. Астрахань, ул. Рождественского, 4","-","-","-","30М00/0002/01/Л №062250",null,null,"Захоронение",0,0,{"$error":"#REF!"},0,{"$error":"#REF!"},0]
[21,{"$error":"#REF!"},{"$error":"#REF!"},"55700000 00 00 0 ","Производство изделий с ламинированным покрытием","-","Использование клеевой основы для ПВХ","-",4,"Твердое","Не растворим","клеевая основа",100,"Специально отведенная открытая площадка",{"$error":"#REF!"},0.25,"неделя",0.1,{"$error":"#REF!"},0.2,1,3,"Асфальтированное покрытие","Металлическая емкость","-",4,{"$error":"#REF!"},1,{"$error":"#REF!"},"Клей","данные не установлены","данные не установлены","ЗАО \"Астрахань ЭкоСервис\"","ЗАО \"Астрахань ЭкоСервис\"","г. Астрахань, ул. Котовского/Наб.Приволжского затона/ул.Ташкентская, 1/3/2",3016053557,"-","-","№ ОТ – 38 – 000367 (30)",null,null,"захоронение",0,0,{"$error":"#REF!"},0,{"$error":"#REF!"},0]
[null,{"$error":"#REF!"},{"$error":"#REF!"},"91100100 01 00 4","Содержание базы отдыха","-","Санитарная уборка помещений базы отдыха","-",4,"Твердое","Не растворим","бумага, картон , пищевые отходы, дерево , текстиль , пластмасса , стекло , прочие ",100,"Специально отведенная открытая площадка",{"$error":"#REF!"},0.25,"неделя",0.1,{"$error":"#REF!"},0.2,1,3,"Асфальтированное покрытие","Металлическая емкость","-",4,{"$error":"#REF!"},1,{"$error":"#REF!"},"Мусор от уборки помещений б/о","данные не установлены","твердый","ООО \"ВолЭкоСервис\"","ООО \"ВолЭкоСервис\"","416170, Астраханская область, Володарский район, п.Володарский, ул.Никитина, д.4, кв.1",3002008473,"-","-"," ",null,null,"захоронение",0,0,{"$error":"#REF!"},0,{"$error":"#REF!"},0]
[22,{"$error":"#REF!"},{"$error":"#REF!"},"91100100 01 00 4","Жизнедеятельность плавсостава при нахождении судов на рейде","-","Санитарное содержание помещений флота","-",4,"Твердое","Не растворим","бумага, картон , пищевые отходы, дерево , текстиль , пластмасса , стекло , прочие ","бумага, картон , пищевые отходы, дерево , текстиль , пластмасса , стекло , прочие ","Специально отведенная площадка",{"$error":"#REF!"},4,"квартал",10,{"$error":"#REF!"},0.122,1,2,"Бетонированное покрытие","Металлическая емкость","-",4,{"$error":"#REF!"},null,{"$error":"#REF!"},{"$nulls":3},"ООО \"БК \"ВАГНА-БУНКЕР\"","ООО \"БК \"ВАГНА-БУНКЕР\"","414040 г. Астрахань,\nул. Желябова,53А\n","-","-","-","ОТ-38-000309",null,null,"Передача на захоронение",0,0,{"$error":"#REF!"},0,0,{"$error":"#REF!"}]
[{"$error":"#REF!"},{"$error":"#REF!"},{"$error":"#REF!"},"12500200 00 00 5","Пищевое производство","-","Очистка производственных стоков перед сбросом в систему канализации","-",5,"Тверд.","Не раст.","животные жиры, вода",100,"Специально отведенная площадка",{"$error":"#REF!"},1,"месяц",0.1,{"$error":"#REF!"},1.3,1,3,"Бетонированное покрытие","Металлическая емкость","-",null,{"$error":"#REF!"},1,{"$error":"#REF!"},"Жиры в сточных производственных стоках","данные не установлены","данные не установлены","МБУ г.Астрахани \"Чистый город\"","МБУ г.Астрахани \"Чистый город\"","г. Астрахань, ул. Керченская, 61 ",3023001278,"-","-","-",null,null,"передача на захоронение",0,0,{"$error":"#REF!"},0,{"$error":"#REF!"},0]
[{"$error":"#REF!"},{"$error":"#REF!"},{"$error":"#REF!"},"91200901 01 07 4","Парикмахерская","-","Санитарная уборка зала парикмахерской","-",4,"Тверд.","Не раст.","масло растительное, мехпримеси, нагар","масло растительное, мехпримеси, нагар","Специально отведенная открытая площадка",{"$error":"#REF!"},0.25,"неделя",0.1,{"$error":"#REF!"},0.2,1,3,"Асфальтированное покрытие","Металлическая емкость","-",null,{"$error":"#REF!"},1,{"$error":"#REF!"},{"$nulls":3},"ЗАО \"Астрахань ЭкоСервис\"","ЗАО \"Астрахань ЭкоСервис\"","г. Астрахань, ул. Котовского/Наб.Приволжского затона/ул.Ташкентская, 1/3/2",3016053557,"-","-","№ ОТ – 38 – 000367 (30)",null,null,"Захоронение",0,0,{"$error":"#REF!"},0,{"$error":"#REF!"},0]
[{"$error":"#REF!"},{"$error":"#REF!"},{"$error":"#REF!"},"35350103 13 03 4","Обслуживание маломерного флота ","-","Использование масла моторного","-",4,"Тверд.","Не раст.","алюминий, масло моторное","алюминий, масло моторное","Складское помещение",{"$error":"#REF!"},6,"6 месяцев",10,{"$error":"#REF!"},{"$error":"#REF!"},1,2,"Бетонированное покрытие","Металлическая емкость","-",null,{"$error":"#REF!"},6,{"$error":"#REF!"},{"$nulls":3},"ОАО \"Астраханьвторцветмет\"","ОАО \"Астраханьвторцветмет\"","г.Астрахань, пер. 8-й Сквозной, 33",3018000039,"-","-","ОТ-38-000457",null,"-","Переработка",0,0,{"$error":"#REF!"},0,0,{"$error":"#REF!"}]
[{"$error":"#REF!"},{"$error":"#REF!"},{"$error":"#REF!"},"31400000 01 01 4","Ликвидация и капитальный ремонт эксплуатационных скважин","-","Бурение","-",4,"Тверд.","Не раст.","грунт (песок), NaCL (по хлориду)","грунт (песок), NaCL (по хлориду)","Специально отведенная площадка",{"$error":"#REF!"},6,"6 месяцев",0.1,{"$error":"#REF!"},1.441,1,3,"Бетонированное покрытие","Металлическая емкость","-",null,{"$error":"#REF!"},null,{"$error":"#REF!"},{"$nulls":3},"ПУОП ООО \"Газпром добыча Астрахань\"","ПУОП ООО \"Газпром добыча Астрахань\"","416159, Астраханская область, Красноярский район, пос.Аксарайский","-","-","-","-",null,"-","Захоронение",0,0,{"$error":"#REF!"},0,{"$error":"#REF!"},0]
[{"$error":"#REF!"},{"$error":"#REF!"},{"$error":"#REF!"},"31000000 01 01 4","Ликвидация и капитальный ремонт эксплуатационных скважин","-","Бурение","-",4,"Тверд.","Не раст.","глинопорошок, крахмал, КМЦ-600, натрия карбонат, натрия гидрооксид, ЖС-7, барит, натрия хлорид, вода, отходы бетона","глинопорошок, крахмал, КМЦ-600, натрия карбонат, натрия гидрооксид, ЖС-7, барит, натрия хлорид, вода, отходы бетона","Специально отведенная площадка",{"$error":"#REF!"},0.25,"1 неделя",0.1,{"$error":"#REF!"},1.2,1,3,"Бетонированное покрытие","Металлическая емкость","-",null,{"$error":"#REF!"},null,{"$error":"#REF!"},{"$nulls":3},"ПУОП ООО \"Газпром добыча Астрахань\"","ПУОП ООО \"Газпром добыча Астрахань\"","Астраханская область, Харабалинский район, с.Харабали","-","-","-","-",null,null,"Захоронение",0,0,{"$error":"#REF!"},0,{"$error":"#REF!"},0]
[{"$error":"#REF!"},{"$error":"#REF!"},{"$error":"#REF!"},"31000000 02 01 4","Ликвидация и капитальный ремонт эксплуатационных скважин","-","Бурение","-",4,"Тверд.","Не раст.","нерастворимые природные минералы, нефть, хлориды (по NaCL), сульфаты, вода, взвеси","нерастворимые природные минералы, нефть, хлориды (по NaCL), сульфаты, вода, взвеси","Специально отведенная площадка",{"$error":"#REF!"},0.25,"1 неделя",10,{"$error":"#REF!"},1.038,4,2,"Бетонированное покрытие","Металлическая емкость","-",null,{"$error":"#REF!"},null,{"$error":"#REF!"},{"$nulls":3},"Повторное использование","Повторное использование","-","-","-","-","-","-","-","Повторное использование",0,{"$error":"#REF!"},{"$error":"#REF!"},0,0,0]
[{"$error":"#REF!"},{"$error":"#REF!"},{"$error":"#REF!"},"31000000 04 01 4","Ликвидация и капитальный ремонт эксплуатационных скважин","-","Отстаивание БСВ","-",4,"Тверд.","Не раст.","нерастворимые природные минералы, нефть, вода","нерастворимые природные минералы, нефть, вода","Специально отведенная площадка",{"$error":"#REF!"},6,"6 месяцев",10,{"$error":"#REF!"},1.2,4,2,"Бетонированное покрытие","Металлическая емкость","-",null,{"$error":"#REF!"},null,{"$error":"#REF!"},{"$nulls":3},"Повторное использование","Повторное использование","-","-","-","-","-","-","-","Повторное использование",0,{"$error":"#REF!"},{"$error":"#REF!"},0,0,0]
[{"$error":"#REF!"},{"$error":"#REF!"},{"$error":"#REF!"},"51500000 02 01 4","Ликвидация и капитальный ремонт эксплуатационных скважин","-","Бурение","-",4,"Тверд.","Не раст.","хлористый натрий, вода, примеси","хлористый натрий, вода, примеси","Специально отведенная площадка",{"$error":"#REF!"},1,"1 месяц",10,{"$error":"#REF!"},1.18,4,2,"Бетонированное покрытие","Металлическая емкость","-",null,{"$error":"#REF!"},null,{"$error":"#REF!"},{"$nulls":3},"Повторное использование","Повторное использование","-","-","-","-","-","-","-","Повторное использование",0,{"$error":"#REF!"},{"$error":"#REF!"},0,0,0]
[{"$error":"#REF!"},{"$error":"#REF!"},{"$error":"#REF!"},"31300202 01 00 4","Эксплуатация котельной","-","Зачистка топки котла","-",4,"Тверд.","Не раст.","шлак угольный","шлак угольный","Специально отведенная площадка",{"$error":"#REF!"},3,"квартал",0.1,{"$error":"#REF!"},7.87,1,3,"Бетонированное покрытие","Металлическая емкость","-",null,{"$error":"#REF!"},1,{"$error":"#REF!"},{"$nulls":3},"МУП г.Астрахани \"Специализированное автохозяйство по уборке города\"","МУП г.Астрахани \"Специализированное автохозяйство по уборке города\"","г. Астрахань, ул. Рождественского, 4","-","-","-","30М00/0002/01/Л №062250",null,null,"Захоронение",0,0,{"$error":"#REF!"},0,{"$error":"#REF!"},0]
[{"$error":"#REF!"},{"$error":"#REF!"},{"$error":"#REF!"},"14700601 13 00 4","Снабжение сотрудников спецобувью","-","Списание изношенной спецобуви","-",4,"Тверд.","Не раст.","Кожа натуральная; Искусственные материалы; Картон; Металлическая шлевка; Полиуретан","38.0; 15.0; 4.0; 1.0; 42.0","Специально отведенная площадка","-","-","-","Исп.","-",1,3,4,"Бетонированное покрытие","-","-","-","-",null,"-","Обувь кожаная рабочая ","данные не установлены","готовое изделие, потерявшее потребительские свойства","Передача сотрудникам в безвозмездное пользование","-","-","-","-","-","-","-","-","передача сотрудникам",0,0,{"$error":"#REF!"},0,0,0]
[9,{"$error":"#REF!"},{"$error":"#REF!"},"9 21 130 01 50 4","Обслуживание  автотранспорта","-","Замена шин с текстильным кордом","-",4,"готовое изделие, потерявшее потребительские свойства","Не раст.","Текстильный корд; Резина; Бортовая проволока","11.2; 86.1; 2.7","Специально отведенная площадка",{"$error":"#REF!"},6,"6 месяцев",10,{"$error":"#REF!"},null,3,2,"Бетонированное покрытие","Навалом","-",1,{"$error":"#REF!"},null,{"$error":"#REF!"},"Покрышки с тканевым кордом ","-","готовое изделие, потерявшее потребительские свойства","ООО ПКЦ \"ВДВ\"","ООО ПКЦ \"ВДВ\"","414040, г.Астрахань, ул.Савушкина, 47",3016032941,"-","-","030 №00069 ","Согласно приложения","-","обезвреживание",0,0,{"$error":"#REF!"},0,0,{"$error":"#REF!"}]
[11,{"$error":"#REF!"},{"$error":"#REF!"},"9 21 120 01 50 4","Обслуживание собственного  автотранспорта","-","Замена автокамер","-",4,"готовое изделие, потерявшее потребительские свойства","Не раст.","резина; латунь","99; 1","Специально отведенная площадка",{"$error":"#REF!"},6,"6 месяцев",10,{"$error":"#REF!"},0.003,3,2,"Бетонированное покрытие","Навалом","-",1,{"$error":"#REF!"},null,{"$error":"#REF!"},"Камеры пневматические ","-","готовое изделие, потерявшее потребительские свойства","ООО ПКЦ \"ВДВ\"","ООО ПКЦ \"ВДВ\"","414040, г.Астрахань, ул.Савушкина, 47",3016032941,"-","-","030 №00069 ","Согласно приложения",null,"передача для дальнейшей утилизации",0,0,{"$error":"#REF!"},0,0,{"$error":"#REF!"}]
[{"$error":"#REF!"},{"$error":"#REF!"},{"$error":"#REF!"},"3160000 00 00 0","Ремонтно-восстановительные работы ","-","Ремонтно-восстановительные работы ","-",4,"Тверд.","Не раст.","Оксид кальция в пересчете на Ca(OH)2; Вода; Диоксид кремния","48.3; 45.8; 5.9","Специально отведенная площадка",{"$error":"#REF!"},6,"6 месяцев",10,{"$error":"#REF!"},3,4,2,"Бетонированное покрытие","Металлическая емкость","-",null,{"$error":"#REF!"},null,{"$error":"#REF!"},"Карбид кальция ","данные не установлены","данные не установлены","Повторное использование для хозяйственных нужд","-","-","-","-","-","-","-","-","Использовано",0,{"$error":"#REF!"},{"$error":"#REF!"},0,0,0]
[{"$error":"#REF!"},{"$error":"#REF!"},{"$error":"#REF!"},"54901200 01 00 4","Строительно-монтажные работы","-","Гидроизоляционные работы с использованием битумной мастики","-",4,"Тверд.","Не раст.","битум","битум","Строительная площадка",{"$error":"#REF!"},1,"35 дн.",10,{"$error":"#REF!"},1.08,4,2,"Бетонированное покрытие","Металлическая емкость","-",null,{"$error":"#REF!"},null,{"$error":"#REF!"},{"$nulls":3},"Используется повторно при устройстве дорожного покрытия","-","-","-","-","-","-","-",null,"Использовано",0,{"$error":"#REF!"},{"$error":"#REF!"},0,0,0]
[20,{"$error":"#REF!"},{"$error":"#REF!"},"31400901 11 00 4","Использование строительных материалов в производстве","-","Складирование и перемещение строительных материалов","-",4,"Твердое","Не растворим","щебень различной фракции, пыль щебеночная, грунт","щебень различной фракции, пыль щебеночная, грунт","Специально отведенная площадка",{"$error":"#REF!"},12,"год",10,{"$error":"#REF!"},1.3,4,2,"Бетонированное покрытие","Металлическая емкость","-",1,{"$error":"#REF!"},6,{"$error":"#REF!"},"-","Год",366,"Используется повторно в производстве","-","-","-","-","-","-","-",null,"Использовано",0,{"$error":"#REF!"},{"$error":"#REF!"},0,0,0]
[20,{"$error":"#REF!"},{"$error":"#REF!"},"31403502 01 00 4","Выпуска асфальтобетонной смеси","-","Выбраковка асфальтобетонной смеси, не соответствующей требованиям ГОСТ","-",4,"Твердое","Не растворим","щебень, песок, битум","щебень, песок, битум","Специально отведенный участок на территории производственной площадки",{"$error":"#REF!"},0.25,"неделя",10,{"$error":"#REF!"},2.1,4,2,"Бетонированное покрытие","Навалом","-",1,{"$error":"#REF!"},6,{"$error":"#REF!"},"Асфальтобетон","данные не установлены","твердый","Используется на строительных объектах для планировки территории и восстановления дорог","-","-","-","-","-","-","-",null,"использование",0,{"$error":"#REF!"},{"$error":"#REF!"},0,0,0]
[10,{"$error":"#REF!"},{"$error":"#REF!"},"9 21 130 02 50 4","Обслуживание собственного  автотранспорта","-","Замена шин с металлокордом","-",4,"готовое изделие, потерявшее потребительские свойства","Не раст.","текстильный корд, металлокорд, резина, бортовая проволока","4.8, 7.6, 82.9, 4.7","Специально отведенная площадка",{"$error":"#REF!"},6,"6 месяцев",10,{"$error":"#REF!"},{"$error":"#REF!"},3,2,"Бетонированное покрытие","Навалом","-",1,{"$error":"#REF!"},null,{"$error":"#REF!"},"Покрышки с металлическим кордом ","-","готовое изделие, потерявшее потребительские свойства","ООО ПКЦ \"ВДВ\"","ООО ПКЦ \"ВДВ\"","414040, г.Астрахань, ул.Савушкина, 47",3016032941,"-","-","030 №00069 ","Согласно приложения",null,"передача для дальнейшей утилизации",0,0,{"$error":"#REF!"},0,0,{"$error":"#REF!"}]
[{"$error":"#REF!"},{"$error":"#REF!"},{"$error":"#REF!"},"9710000 13 05 4","Медицинское обслуживание ","-","Утилизация использованных игл от одноразовых шприцев","-",4,"Тверд.","Не раст.","сталь","сталь","Специально отведенная площадка",{"$error":"#REF!"},12,"год",10,{"$error":"#REF!"},0.32,1,2,"Бетонированное покрытие","Металлическая емкость","-",null,{"$error":"#REF!"},1,{"$error":"#REF!"},{"$nulls":3},"Организация, имеющая лицензию на обращение сданным видом отхода","Организация, имеющая лицензию на обращение сданным видом отхода"," ","-","-","-","-","-",null,"Переработка",0,0,{"$error":"#REF!"},0,0,{"$error":"#REF!"}]
[{"$error":"#REF!"},{"$error":"#REF!"},{"$error":"#REF!"},"57101600 01 00 4","Отделочные работы","-","Устройство покрытия пола внутренних помещений из линолеума","-",4,"Тверд.","Не раст.","поливинилхлорид (кусковой, опилки, пылевидные частицы)","поливинилхлорид (кусковой, опилки, пылевидные частицы)","Строительная площадка",{"$error":"#REF!"},0.25,"неделя",0.1,{"$error":"#REF!"},1.3,1,3,"Бетонированное покрытие","Металлическая емкость","-",null,{"$error":"#REF!"},1,{"$error":"#REF!"},"-","Месяц",362,"ЗАО \"Астрахань ЭкоСервис\"","ЗАО \"Астрахань ЭкоСервис\"","г. Астрахань, ул. Котовского/Наб.Приволжского затона/ул.Ташкентская, 1/3/2",3016053557,"-","-","ОТ-38-000367",null,null,"Захоронение",0,0,{"$error":"#REF!"},0,{"$error":"#REF!"},0]
[{"$error":"#REF!"},{"$error":"#REF!"},{"$error":"#REF!"},"12600200 02 00 4","Пищевое производство","-","Замена отработанного растительного масла","-",4,"Жидк.","Не раст.","масло растительное, мехпримеси, нагар","масло растительное, мехпримеси, нагар","Специально отведенная площадка",{"$error":"#REF!"},0.25,"неделя",10,{"$error":"#REF!"},0.885,1,2,"Бетонированное покрытие","Металлическая емкость","-",null,{"$error":"#REF!"},6,{"$error":"#REF!"},"-","Год",366,"ООО ПК \"Эко+\"","ООО ПК \"Эко+\"","416357,Аст.обл., Икр.р-н,п.Ильинка",3018002484,"-","-","ОТ-38-000416",null,"-","Переработка",0,0,{"$error":"#REF!"},0,0,{"$error":"#REF!"}]
[{"$error":"#REF!"},{"$error":"#REF!"},{"$error":"#REF!"},"31600000 01 00 4","Санитарная обработка","-","Обеззараживание пищевого оборудования","-",4,"Тверд.","Не раст.","хлорная известь, вода","хлорная известь, вода","Специально отведенная площадка",{"$error":"#REF!"},12,"год",0.1,{"$error":"#REF!"},1.18,1,3,"Бетонированное покрытие","Деревянные ящики","-",null,{"$error":"#REF!"},null,{"$error":"#REF!"},{"$nulls":3},"МУП г.Астрахани \"Специализированное автохозяйство по уборке города\"","МУП г.Астрахани \"Специализированное автохозяйство по уборке города\"","г. Астрахань, ул. Рождественского, 4","-","-","-","30М00/0002/01/Л №062250",null,null,"Захоронение",0,0,{"$error":"#REF!"},0,{"$error":"#REF!"},0]
[{"$error":"#REF!"},{"$error":"#REF!"},{"$error":"#REF!"},"17110101 01 00 4","Транспортировка, погрузка, складирование леса","-","Зачистка территории, санитарная уборка транспортных средств","-",4,"Тверд.","Не раст.","кора древесная, грунт","кора древесная, грунт","Специально отведенная площадка",{"$error":"#REF!"},0.083,"день",10,{"$error":"#REF!"},0.3,1,2,"Бетонированное покрытие","Металлическая емкость","-",null,{"$error":"#REF!"},12,{"$error":"#REF!"},"-",null,null,"Ппередаётся сотрудникам в безвозмездное пользование","-","-","-","-","-","-","-",null,"Использовано",0,0,{"$error":"#REF!"},0,0,{"$error":"#REF!"}]
[{"$error":"#REF!"},{"$error":"#REF!"},{"$error":"#REF!"},"94800000 00 00 0","Локальные очистные сооружения","-","Очистка производственных стоков","-",4,"Тверд.","Не раст.","жиры, углеводороды, белки, вода, органические соединения","жиры, углеводороды, белки, вода, органические соединения","Специально отведенная площадка",{"$error":"#REF!"},12,"год",0.1,{"$error":"#REF!"},1,1,3,"Бетонированное покрытие","Металлический отстойник","-",null,{"$error":"#REF!"},null,{"$error":"#REF!"},{"$nulls":3},"МП \"Специализированное автохозяйство по уборке г.Астрахани\"","МП \"Специализированное автохозяйство по уборке г.Астрахани\"","г. Астрахань, ул. Рождественского, 4","-","-","-","-","-",null,"Переработка",0,0,{"$error":"#REF!"},0,{"$error":"#REF!"},0]
[{"$error":"#REF!"},{"$error":"#REF!"},{"$error":"#REF!"},"12300400 00 00 4","Производство рыбной продукции","-","Зачистка тузлучных ванн и ванн отмочки рыбы-сырца","-",4,"Жидк.","Не раст.","вода, жировые отходы, смолистые соединения","вода, жировые отходы, смолистые соединения","Специально отведенная площадка",{"$error":"#REF!"},3,"квартал",0.1,{"$error":"#REF!"},0.949,1,3,"Бетонированное покрытие","Металлическая емкость","-",null,{"$error":"#REF!"},1,{"$error":"#REF!"},{"$nulls":3},"ЗАО \"Астрахань ЭкоСервис\"","ЗАО \"Астрахань ЭкоСервис\"","г. Астрахань, ул. Котовского/Наб.Приволжского затона/ул.Ташкентская, 1/3/2",3016053557,"-","-","ОТ-38-000367",null,null,"Захоронение",0,0,{"$error":"#REF!"},0,{"$error":"#REF!"},0]
[{"$error":"#REF!"},{"$error":"#REF!"},{"$error":"#REF!"},"13500000 02 01 4","Производство рыбной продукции","-","Замена отработанного тузлука","-",4,"Жидк.","Не раст.","вода, соль, чешуя, мехпримеси","вода, соль, чешуя, мехпримеси","Посолочный участок",{"$error":"#REF!"},3,"квартал",10,{"$error":"#REF!"},1.18,1,2,"Бетонированное покрытие","Металлическая емкость","-",null,{"$error":"#REF!"},null,{"$error":"#REF!"},{"$nulls":3},"МУП \"Камызякское ЖКХ\"","МУП \"Камызякское ЖКХ\"","416340, Астраханская обл., г.Камызяк, пл.Павших борцов, д.2","-","-","-","ОТ-38-000464",null,null,"Переработка",0,0,{"$error":"#REF!"},0,0,{"$error":"#REF!"}]
[{"$error":"#REF!"},{"$error":"#REF!"},{"$error":"#REF!"},"9710000 13 99 4","Медицинское обслуживание ","-","Утилизация использованных шприцев","-",4,"Тверд.","Не раст.","пластмасса  ","пластмасса  ","Специально отведенная площадка",{"$error":"#REF!"},12,"год",10,{"$error":"#REF!"},0.03,1,2,"Бетонированное покрытие","Металлическая емкость","-",null,{"$error":"#REF!"},null,{"$error":"#REF!"},{"$nulls":3},"ООО ПКП \"Полимер\"","ЗАО ПКП \"Полимер\"","Астраханская область, Приволжский район, с.Началово, ул.Ленина, 50","-","-","-","-","-","-","Переработка",0,0,{"$error":"#REF!"},0,0,{"$error":"#REF!"}]
[{"$error":"#REF!"},{"$error":"#REF!"},{"$error":"#REF!"},"5150000 02 00 4","Диагностика больных","-","Эксплуатация оборудования рентгенкабинета","-",4,"Жидкое","Не раст.","Na2S2O3","Na2S2O3","Специально отведенная площадка",{"$error":"#REF!"},12,"год",10,{"$error":"#REF!"},1.1,2,2,"Бетонированное покрытие","Металлическая емкость","-",null,{"$error":"#REF!"},null,{"$error":"#REF!"},{"$nulls":3},"ОГУП \"Медтехника\"","Самовывоз","416170, Астраханская область, с.Костюбе,  ул. Победы,  д.3, кв.2",300201302151,"0198119666","-","-",null,null,"Переработка",0,0,{"$error":"#REF!"},0,0,{"$error":"#REF!"}]
[{"$error":"#REF!"},{"$error":"#REF!"},{"$error":"#REF!"},"12500200 00 00 4","Производство рыбной продукции","-","Зачистка тузлучных ванн и ванн отмочки рыбы-сырца","-",4,"Тверд.","Не раст.","поваренная соль, жир , вода","поваренная соль, жир , вода","Специально отведенная площадка",{"$error":"#REF!"},1,"месяц",10,{"$error":"#REF!"},1.1,4,2,"Бетонированное покрытие","Металлическая емкость","-",null,{"$error":"#REF!"},null,{"$error":"#REF!"},{"$nulls":3},"Повторное использование в производстве","-","-","-","-","-","-",null,null,"-",0,{"$error":"#REF!"},{"$error":"#REF!"},0,0,0]
[{"$error":"#REF!"},{"$error":"#REF!"},{"$error":"#REF!"},"57101500 01 00 4","Диагностика больных","-","Эксплуатация оборудования рентгенкабинета","-",4,"Тверд.","Не раст.","рентгеновская пленка","рентгеновская пленка","Специально отведенная площадка",{"$error":"#REF!"},12,"год",10,{"$error":"#REF!"},0.109,2,2,"Бетонированное покрытие","Металлическая емкость","-",null,{"$error":"#REF!"},null,{"$error":"#REF!"},{"$nulls":3},"ОГУП \"Медтехника\"","Самовывоз","416170, Астраханская область, с.Костюбе,  ул. Победы,  д.3, кв.2",300201302151,"0198119666","-","-",null,null,"Переработка",0,0,{"$error":"#REF!"},0,0,{"$error":"#REF!"}]
[{"$error":"#REF!"},{"$error":"#REF!"},{"$error":"#REF!"},"35410111 01 00 4","Ремонтно-восстановительные работы","-","Обработка медьсодержащих деталей при ремонте электрооборудования","-",4,"Тверд.","Не раст.","медь; цинк","90.2; 9.8","Специально отведенная открытая площадка на территории РМЦ",{"$error":"#REF!"},6,"6 месяцев",10,{"$error":"#REF!"},0.32,3,2,"Бетонированное покрытие","Металлическая емкость","-",null,{"$error":"#REF!"},1,{"$error":"#REF!"},"Медьсодержащие изделия","данные не установлены","твердый","ИП Столяров М.В.","ИП Столяров М.В.","г. Астрахань, ул. Лепехинская 47","301700139833","-","-","ОП-38-000759 (30)",null,"-","подготовка к использованию",0,0,{"$error":"#REF!"},0,0,{"$error":"#REF!"}]
[{"$error":"#REF!"},{"$error":"#REF!"},{"$error":"#REF!"},"35310111 01 00 4","Ремонтно-восстановительные работы","-","Обработка алюминиевых деталей","-",4,"Тверд.","Не раст.","кусковые отходы, стружка, пыль алюминиевая",100,"Специально отведенная открытая площадка на территории РМЦ",{"$error":"#REF!"},6,"6 месяцев",10,{"$error":"#REF!"},0.32,3,2,"Бетонированное покрытие","Металлическая емкость","-",null,{"$error":"#REF!"},1,{"$error":"#REF!"},"Алюминий содержащие изделия","данные не установлены","твердый","ИП Столяров М.В.","ИП Столяров М.В.","г. Астрахань, ул. Лепехинская 47","301700139833","-","-","ОП-38-000759 (30)",null,"-","подготовка к использованию",0,0,{"$error":"#REF!"},0,0,{"$error":"#REF!"}]
[17,{"$error":"#REF!"},{"$error":"#REF!"},"31110202 01 00 4","Обслуживание технологического оборудования ","-","Утилизация отработанных огнеупоров","-",4,"Твердое","Не растворим","кирпич шамотный","кирпич шамотный","Специально отведенная площадка",{"$error":"#REF!"},0.33,"месяц",0.1,{"$error":"#REF!"},1.35,1,3,"Бетонированное покрытие","Металлическая емкость","-",1,{"$error":"#REF!"},6,{"$error":"#REF!"},"-","Год",366,"МУП г.Астрахани \"Специализированное автохозяйство по уборке города\"","МУП г.Астрахани \"Специализированное автохозяйство по уборке города\"","г. Астрахань, ул. Рождественского, 4","-","-","-","30М00/0002/01/Л №062250",null,null,"Захоронение",0,0,{"$error":"#REF!"},0,{"$error":"#REF!"},0]
[{"$error":"#REF!"},{"$error":"#REF!"},{"$error":"#REF!"},"91200601 01 00 4","Ремонтно-восстановительные работы на объектах","-","Демонтаж объектов, сооружений","-",4,"Тверд.","Не раст.","Вода; Органическое вещество(природного происхождения); Диоксид кремния; Оксид натрия; Оксид алюминия; Железо; Оксид кальция; Пластмасса; Нефтепродукты ","11.23; 42.1; 20.0; 1.84; 3.16; 3.45; 2.24; 15.9; 0.08","Специально отведенная площадка",{"$error":"#REF!"},0.25,"неделя",0.1,{"$error":"#REF!"},1.3,1,3,"Бетонированное покрытие","Металлическая емкость","-",null,{"$error":"#REF!"},null,{"$error":"#REF!"},"Мусор строительный от разборки зданий ","данные не установлены","твердый","ЗАО \"Астрахань ЭкоСервис\"","ЗАО \"Астрахань ЭкоСервис\"","г. Астрахань, ул. Котовского/Наб.Приволжского затона/ул.Ташкентская, 1/3/2",3016053557,"-","-","серия 030 № 00025","-",null,"захоронение","Захоронение",0,{"$error":"#REF!"},0,{"$error":"#REF!"},0]
[null,{"$error":"#REF!"},{"$error":"#REF!"},"31401202 01 01 4","Подготовка строительной площадки","-","Разборка кровельных покрытий существующих сооружений","-",4,"Тверд.","Не раст.","асбоцементные листы","асбоцементные листы","Специально отведенная площадка на объекте ведения работ",{"$error":"#REF!"},0.25,"неделя",10,{"$error":"#REF!"},1.7,1,2,"Бетонированное покрытие","Металлическая емкость","-",null,{"$error":"#REF!"},1,{"$error":"#REF!"},"-",null,null,"Передаётся сотрудникам в безвозмездное пользование","-","-","-","-","-","-","-",null,"Передача населению",{"$error":"#REF!"},0,{"$error":"#REF!"},0,0,{"$error":"#REF!"}]
[null,{"$error":"#REF!"},{"$error":"#REF!"},"17120800 01 01 4","Подготовка строительной площадки","-","Демонтаж оконных и дверных блоков","-",4,"Тверд.","Не раст.","древесина, краска",100,{"$error":"#REF!"},{"$error":"#REF!"},6,"6 месяцев",10,{"$error":"#REF!"},0.211,1,2,{"$error":"#REF!"},"Металлическая емкость","-",null,{"$error":"#REF!"},1,{"$error":"#REF!"},"Демонтируемые оконные блоки","токсичность","твердый","Передаётся сотрудникам в безвозмездное пользование","-","-","-","-","-","-","-",null,"Передача населению",{"$error":"#REF!"},0,{"$error":"#REF!"},0,0,{"$error":"#REF!"}]
[{"$error":"#REF!"},{"$error":"#REF!"},{"$error":"#REF!"},"9710000 01 05 4","Медицинское обслуживание ","-","Утилизация использованного перевязочного материала","-",4,"Тверд.","Не раст.","бинты, вата, марля","бинты, вата, марля","Специально отведенная площадка",{"$error":"#REF!"},0.25,"неделя",0.1,{"$error":"#REF!"},0.178,1,3,"Бетонированное покрытие","Металлическая емкость","-",null,{"$error":"#REF!"},null,{"$error":"#REF!"},{"$nulls":3},"МУП ЖКХ п.Володарский","МУП ЖКХ п.Володарский","-","-","-","-","-",null,null,"Захоронение",0,0,{"$error":"#REF!"},0,{"$error":"#REF!"},0]
[23,{"$error":"#REF!"},{"$error":"#REF!"},"17190106 01 00 4","Производство продукции из стального листа","-","Распаковка стального листа","-",4,"Твердое","Не растворим","древесная стружка, пропитка",100,"Специально отведенная открытая площадка",{"$error":"#REF!"},6,"6 месяцев",10,{"$error":"#REF!"},0.2,4,2,"Асфальтированное покрытие","Навалом","-",4,{"$error":"#REF!"},1,{"$error":"#REF!"},"Бухта из ДВП","данные не установлены","твердый","Повторное использование на предприятии в качестве облицовочного материала","Повторное использование на предприятии в качестве облицовочного материала","-","-","-","-","-",null,null,"Повторное использование на предприятии в качестве облицовочного материала",0,{"$error":"#REF!"},{"$error":"#REF!"},0,0,0]
[32,{"$error":"#REF!"},{"$error":"#REF!"},"95100000 00 00 0","Система бытовой канализации","-","Зачистка емкости-сборника хоз.фекальных стоков","-",4,"Пастообразн.","Растворим","органические вещества;  вода",100,"Емкость-накопитель ",{"$error":"#REF!"},1,"1 месяц",0.1,{"$error":"#REF!"},0.98,1,3,"Бетонированное покрытие","Бетонированная емкость-сборник хоз.фекальных стоков","-",5,{"$error":"#REF!"},null,{"$error":"#REF!"},"Осадки хоз.бытовых сточных вод","данные не установлены","данные не установлены","МУП г.Астрахани \"Астрводоканал\"","МУП г.Астрахани \"Астрводоканал\"","414000,г. Астрахань , ул. Джона Рида, 41",3017037981,"-","-","-","-","-","канализационные очистные сооружения",0,0,{"$error":"#REF!"},0,{"$error":"#REF!"},0]
[{"$error":"#REF!"},{"$error":"#REF!"},{"$error":"#REF!"},"7 31 200 01 72 4","Санитарная уборка открытой территории","-","Смет с открытых площадей","-",4,"Тверд.","Не раст.","Органическое вещество (природного происхождения); синтетические полимеры; нефтепродукты; диоксид кремния; железо; вода","54.15; 14.51; 0.07; 17.21; 3.2; 10.86","Специально отведенная площадка",{"$error":"#REF!"},0.25,"неделя",0.1,{"$error":"#REF!"},0.2,1,3,"Бетонированное покрытие","Металлическая емкость","-",3,{"$error":"#REF!"},null,{"$error":"#REF!"},"Мусор уличный ","-","данные не установлены","ООО \"Единый санитарно-экологический комплекс\"","ООО \"Единый санитарно-экологический комплекс\"","414041, г.Астрахань, ул. Белогородская, д.1",3015096540,"-","-","серия 030№00071","Согласно приложения",null,"захоронение","Захоронение",0,{"$error":"#REF!"},0,{"$error":"#REF!"},0]
[{"$error":"#REF!"},{"$error":"#REF!"},{"$error":"#REF!"},"912 014 00 01 00 5","Дискотека","-","Санитарная уборка помещения зала ","-",5,"Тверд.","Не раст.","вода ; органические вещества ; кремний ; железо металлическое , оксид, окалина ; кальция оксид ; магния оксид ","0.9;3.6;77.5;13.8;3.1;1;1","Специально отведенная открытая площадка",{"$error":"#REF!"},0.25,"неделя",0.1,{"$error":"#REF!"},1.5,1,3,"Асфальтированное покрытие","Металлическая емкость","-",16,{"$error":"#REF!"},6,{"$error":"#REF!"},"Мусор после проведения дискотеки","данные не установлены","твердый","Межмуниципальное ООО \"Эколог\"","Межмуниципальное ООО \"Эколог\"","Астраханская обл., Лиманский р-он., п. Лиман, ул. Героев, д. 115",3007009625,"-","-","№ОП-38-000757(30)","№186/ТБО-13",null,"захоронение",0,0,{"$error":"#REF!"},0,{"$error":"#REF!"},0]
[{"$error":"#REF!"},{"$error":"#REF!"},{"$error":"#REF!"},"9 21 910 01 52 5","Обслуживание собственного автотранспорта","-","Замена отработанных свечей зажигания","-",5,"Тверд.","Не раст.","Мышьяк; Алюминия оксид;  Железо; скра; Фосфор; Углерод; Кремний","0.0015; 28.0; 37.9961; 0.0024; 0.3; 0.8; 32.9","Специально отведенная площадка",{"$error":"#REF!"},6,"6 месяцев",0.1,{"$error":"#REF!"},0.2,1,3,"Бетонированное покрытие","Металлическая емкость","-",3,{"$error":"#REF!"},null,{"$error":"#REF!"},"Свечи зажигания автомобильные ","-","твердый","ООО \"Единый санитарно-экологический комплекс\"","ООО \"Единый санитарно-экологический комплекс\"","414041, г.Астрахань, ул. Белогородская, д.1",3015096540,"-","-","серия 030№00071","Согласно приложения",null,"захоронение","Захоронение",0,{"$error":"#REF!"},0,{"$error":"#REF!"},0]
[{"$error":"#REF!"},{"$error":"#REF!"},{"$error":"#REF!"},"9 20 310 01 52 5","Обслуживание собственного автотранспорта","-","Замена отработанных тормозных колодок","-",5,"Тверд.","Не раст.","Железо; Углерод ; Графит; Железо оксид","92.0; 1.3; 6.0; 0.7","Специально отведенная площадка",{"$error":"#REF!"},6,"6 месяцев",0.1,{"$error":"#REF!"},0.2,1,3,"Бетонированное покрытие","Металлическая емкость","-",3,{"$error":"#REF!"},null,{"$error":"#REF!"},"Тормозные колодки ","-","твердый","ООО \"Единый санитарно-экологический комплекс\"","ООО \"Единый санитарно-экологический комплекс\"","414041, г.Астрахань, ул. Белогородская, д.1",3015096540,"-","-","серия 030№00071","Согласно приложения",null,"захоронение","Захоронение",0,{"$error":"#REF!"},0,{"$error":"#REF!"},0]
[{"$error":"#REF!"},{"$error":"#REF!"},{"$error":"#REF!"},"57101700 01 00 5","Эксплуатация и обслуживание электрооборудования","-","Ремонт электроприборов","-",5,"Тверд.","Не раст.","оргстекло ",100,"Специально отведенная открытая площадка на территории АБК",{"$error":"#REF!"},12,"6 месяцев",0.1,{"$error":"#REF!"},1.19,1,3,"Бетонированное покрытие","Металлическая емкость","-",null,{"$error":"#REF!"},null,{"$error":"#REF!"},"Оргстекло","данные не установлены","твердый","ООО \"Астрахань Газпром Добыча\"","ООО \"Астрахань Газпром Добыча\"","Астраханская область, Красноярский район, п.Аксарайский",3006006420,"-","-","ОТ-00-007357",null,null,"захоронение","Захоронение",0,{"$error":"#REF!"},0,{"$error":"#REF!"},0]
[{"$error":"#REF!"},{"$error":"#REF!"},{"$error":"#REF!"},"57500101 13 00 5","Снабжение сотрудников спецобувью","-","Списание изношенной спецодежды и спецобуви прорезиненной","-",5,"Тверд.","Не раст.","Резина; Нефтепродукты ","99.9; 0.1","Складское помещение","-","-","-","Исп.","-",1,4,4,"Бетонированное покрытие","-","-",null,"-",12,"-","Спецодежда, спец обувь резиновая ","данные не установлены","готовое изделие, потерявшее потребительские свойства","Передача сотрудникам в безвозмездное пользование","-","-","-","-","-","-","-","-","использование",0,{"$error":"#REF!"},{"$error":"#REF!"},0,0,0]
[{"$error":"#REF!"},{"$error":"#REF!"},{"$error":"#REF!"},"31400702 01 99 5","Отделочные работы","-","Облицовка стен и полов керамической плиткой","-",5,"Тверд.","Не раст.","керамическая плитка","керамическая плитка","Строительная площадка",{"$error":"#REF!"},0.25,"неделя",0.1,{"$error":"#REF!"},1.3,1,3,"Бетонированное покрытие","Металлическая емкость","-",null,{"$error":"#REF!"},1,{"$error":"#REF!"},"-","Месяц",362,"ЗАО \"Астрахань ЭкоСервис\"","ЗАО \"Астрахань ЭкоСервис\"","г. Астрахань, ул. Котовского/Наб.Приволжского затона/ул.Ташкентская, 1/3/2",3016053557,"-","-","ОТ-38-000367",null,null,"Захоронение",0,0,{"$error":"#REF!"},0,{"$error":"#REF!"},0]
[{"$error":"#REF!"},{"$error":"#REF!"},{"$error":"#REF!"},"57500102 01 00 5","Ремонтно-восстановительные работы покрышек автотранспорта","-","Вулканизационные работы","-",5,"Тверд.","Не раст.","резина ",100,"Специально отведенная площадка",{"$error":"#REF!"},6,"6 месяцев",0.1,{"$error":"#REF!"},0.297,1,3,"Бетонированное покрытие","Металлическая емкость","-",null,{"$error":"#REF!"},null,{"$error":"#REF!"},"Резиновый материал","данные не установлены","твердый","ЗАО \"Астрахань ЭкоСервис\"","ЗАО \"Астрахань ЭкоСервис\"","г. Астрахань, ул. Котовского/Наб.Приволжского затона/ул.Ташкентская, 1/3/2",3016053557,"-","-","серия 030 № 00025","-",null,"захоронение","Захоронение",0,{"$error":"#REF!"},0,{"$error":"#REF!"},0]
[{"$error":"#REF!"},{"$error":"#REF!"},{"$error":"#REF!"},"31401403 01 99 5","Подготовка строительной площадки","-","Демонтаж кирпичной кладки существующих сооружений","-",5,"Тверд.","Не раст.","бой кирпича ","бой кирпича ","Строительная площадка",{"$error":"#REF!"},1,"месяц",10,{"$error":"#REF!"},1.4,4,2,"Бетонированное покрытие","Металлическая емкость","-",null,{"$error":"#REF!"},6,{"$error":"#REF!"},"-","Год",366,"Используется на строительных объектах для планировки территории и восстановления дорог","-","-","-","-","-","-","-",null,"Использовано",0,{"$error":"#REF!"},{"$error":"#REF!"},0,0,0]
[{"$error":"#REF!"},{"$error":"#REF!"},{"$error":"#REF!"},"31401401 01 99 5","Ремонт котельного оборудования","-","Замена обмуровочного материала","-",5,"Тверд.","Не раст.","кирпич; бетон; теплоизоляционный слой; уплотнительная обмуровка; обшивка","кирпич; бетон; теплоизоляционный слой; уплотнительная обмуровка; обшивка","Специально отведенная площадка",{"$error":"#REF!"},0.25,"неделя",0.1,{"$error":"#REF!"},1.5,1,3,"Бетонированное покрытие","Металлическая емкость","-",null,{"$error":"#REF!"},null,{"$error":"#REF!"},{"$nulls":3},"МУП ЖКХ \"Яксатово\"","МУП ЖКХ \"Яксатово\"","Астраханская область , Приволжский район, с.Яксатово, м/р Юность, д.6.","-","-","-","-",null,null,"Захоронение",0,0,{"$error":"#REF!"},0,{"$error":"#REF!"},0]
[{"$error":"#REF!"},{"$error":"#REF!"},{"$error":"#REF!"},"57102401 01 00 5","Обслуживание котельного оборудования","-","Замена анионитов","-",5,"Тверд.","Не раст.","стирол ; дивинилбензол ; функциональные группы ","87;3;10","Специально отведенная открытая площадка на территории Пусковой котельной",{"$error":"#REF!"},0.25,"неделя",0.1,{"$error":"#REF!"},1.21,1,3,"Бетонированное покрытие","Металлическая емкость","-",null,{"$error":"#REF!"},null,{"$error":"#REF!"},"Ионообменные смолы для водоподготовки","данные не установлены","твердый","ООО \"Астрахань Газпром Добыча\"","ООО \"Астрахань Газпром Добыча\"","Астраханская область, Красноярский район, п.Аксарайский",3006006420,"-","-","ОТ-00-007357",null,null,"захоронение","Захоронение",0,{"$error":"#REF!"},0,{"$error":"#REF!"},0]
[{"$error":"#REF!"},{"$error":"#REF!"},{"$error":"#REF!"},"31400500 01 99 5","Обслуживание теплотрасс","-","Замена теплоизоляции","-",5,"Тверд.","Не раст.","маты (например, ТИБ) ; минеральная вата ","19.8;80.2","Специально отведенная открытая площадка на территории Узловой котельной, Пусковой котельной, участка по эксплуатации и обслуживанию тепловых сетей",{"$error":"#REF!"},0.25,"неделя",0.1,{"$error":"#REF!"},0.13,1,3,"Бетонированное покрытие","Металлическая емкость","-",null,{"$error":"#REF!"},null,{"$error":"#REF!"},"Теплоизоляция","опасные свойства отсутствуют","твердый","ООО \"Астрахань Газпром Добыча\"","ООО \"Астрахань Газпром Добыча\"","Астраханская область, Красноярский район, п.Аксарайский",3006006420,"-","-","ОТ-00-007357",null,null,"захоронение","Захоронение",0,{"$error":"#REF!"},0,{"$error":"#REF!"},0]
[{"$error":"#REF!"},{"$error":"#REF!"},{"$error":"#REF!"},"31405000 01 99 5","Обслуживание котельного оборудования","-","Удаление отложений с внутренних поверхностей котельного оборудования","-",5,"Тверд.","Не раст.","V2O5; Ni2O3 ; MnO3; PbO2 ; Cr2O3; ZnO ; Ai2O3 ; Mg(OH) ;Ca(OH)2 ; Fe2O3 ; прочие; вода ","19.4;5.04;0.56;0.28;0.28;0.28;5.6;1.4;1.5;3.92;0.5;остальное","Специально отведенная открытая площадка на территории Узловой котельной, Пусковой котельной",{"$error":"#REF!"},0.25,"неделя",0.1,{"$error":"#REF!"},0.9,1,3,"Бетонированное покрытие","Металлическая емкость","-",null,{"$error":"#REF!"},null,{"$error":"#REF!"},"Накипь котельная","опасные свойства отсутствуют","твердый","ООО \"Астрахань Газпром Добыча\"","ООО \"Астрахань Газпром Добыча\"","Астраханская область, Красноярский район, п.Аксарайский",3006006420,"-","-","ОТ-00-007357",null,null,"захоронение","Захоронение",0,{"$error":"#REF!"},0,{"$error":"#REF!"},0]
[{"$error":"#REF!"},{"$error":"#REF!"},{"$error":"#REF!"},"18710202 01 00 5","Торговая деятельность","-","Распаковка  мелкооптовых партий товаров, тарированных в картонную упаковку перед розничной реализацией","-",5,"Тверд.","Не раст.","картон",100,"Специально отведенная открытая площадка",{"$error":"#REF!"},0.25,"неделя",0.1,{"$error":"#REF!"},0.109,1,3,"Асфальтированное покрытие","Металлическая емкость","-",null,{"$error":"#REF!"},6,{"$error":"#REF!"},"Картонная упаковка","данные не установлены","твердый","МООО \"Эколог\"","МООО \"Эколог\"","416410, АСТРАХАНСКАЯ область, рп. ЛИМАН, ул. ГЕРОЕВ, д. 115",3007009625,"-","-","ОП-38-000757 (30) от 03.09.2010",null,null,"захоронение",0,0,{"$error":"#REF!"},0,{"$error":"#REF!"},0]
[{"$error":"#REF!"},{"$error":"#REF!"},{"$error":"#REF!"},"4 05 182 01 60 5","Деятельность столовой школы","-","Распаковка партий продовольственных товаров","-",5,"Тверд.","Не раст.","целюлоза",100,"Специально отведенная площадка",{"$error":"#REF!"},0.25,"неделя",0.1,{"$error":"#REF!"},0.7,1,3,"Бетонированное покрытие","Металлическая емкость","-",null,{"$error":"#REF!"},6,{"$error":"#REF!"},"Бумажная упаковка","-","твердый","ООО \"Единый санитарно-экологический комплекс\"","ООО \"Единый санитарно-экологический комплекс\"","414041, г.Астрахань, ул. Белогородская, д.1",3015096540,"-","-","серия 030№00071","Согласно приложения",null,"захоронение","Захоронение",0,{"$error":"#REF!"},0,{"$error":"#REF!"},0]
[{"$error":"#REF!"},{"$error":"#REF!"},{"$error":"#REF!"},"11120100 01 99 5","Выращивание сельхоз. продукции","-","Сортировка выращиваемой продукции, обслуживание парниковых культур","-",5,"Тверд.","Не раст.","растительные остатки","растительные остатки","Специально отведенная площадка",{"$error":"#REF!"},6,"6 месяцев",0.1,{"$error":"#REF!"},0.415,1,3,"Бетонированное покрытие","Навалом","-",null,{"$error":"#REF!"},null,{"$error":"#REF!"},{"$nulls":3},"ЗАО \"Астрахань ЭкоСервис\"","ЗАО \"Астрахань ЭкоСервис\"","г. Астрахань, ул. Котовского/Наб.Приволжского затона/ул.Ташкентская, 1/3/2",3016053557,"-","-","ОТ-38-000367","-",null,"Захоронение",0,0,{"$error":"#REF!"},0,{"$error":"#REF!"},0]
[23,{"$error":"#REF!"},{"$error":"#REF!"},"4 82 411 00 52 5","Наружное и внутреннее освещение","-","Замена отработанных, битых ламп","-",5,"Твердое","Не растворим","лом цветных металлов ; стекло ; вольфрам ","4.98; 94.98; 0.04","Специально отведенная площадка",{"$error":"#REF!"},0.25,"неделя",0.1,{"$error":"#REF!"},0.2,1,3,"Бетонированное покрытие","Металлическая емкость","-",4,{"$error":"#REF!"},null,{"$error":"#REF!"},"Электрические лампы накаливания  ","-","твердый","ООО \"Единый санитарно-экологический комплекс\"","ООО \"Единый санитарно-экологический комплекс\"","414041, г.Астрахань, ул. Белогородская, д.1",3015096540,"-","-","серия 030№00071","Согласно приложения",null,"захоронение","Захоронение",0,{"$error":"#REF!"},0,{"$error":"#REF!"},0]
[23,{"$error":"#REF!"},{"$error":"#REF!"},"31402301 01 99 5","Подготовка металлопроката к использованию в технологическом процессе ","-","Пескоструйная очистки поверхностей","-",5,"Твердое","Не растворим","песок","песок","Специально отведенная открытая площадка на территории производственной базы ",{"$error":"#REF!"},1,"1 месяц",0.1,{"$error":"#REF!"},2,1,3,"Бетонированное покрытие","Металлическая емкость","-",4,{"$error":"#REF!"},1,{"$error":"#REF!"},"-","Месяц",362,"ПУОП ООО \"Газпром добыча Астрахань\"","ПУОП ООО \"Газпром добыча Астрахань\"","416159, Астраханская область, Красноярский район, пос.Аксарайский","-","-","-","-",null,"-","Захоронение",0,0,{"$error":"#REF!"},0,{"$error":"#REF!"},0]
[23,{"$error":"#REF!"},{"$error":"#REF!"},"17300101 01 00 5","Подготовка строительной площадки","-","Очистка строительной площадки от растительности","-",5,"Твердое","Не растворим","отходы растительного происхождения","отходы растительного происхождения","Строительная площадка",{"$error":"#REF!"},6,"6 месяцев",10,{"$error":"#REF!"},0.318,6,2,"Бетонированное покрытие","Навалом","-",4,{"$error":"#REF!"},1,{"$error":"#REF!"},"-","Месяц",362,"Передаётся сотрудникам в безвозмездное пользование","-","-","-","-","-","-","-","-","Использовано сотрудниками в личных целях",{"$error":"#REF!"},0,{"$error":"#REF!"},0,0,{"$error":"#REF!"}]
[23,{"$error":"#REF!"},{"$error":"#REF!"},"17300102 01 00 5","Подготовка строительной площадки","-","Очистка строительной площадки от растительности","-",5,"Твердое","Не растворим","отходы растительного происхождения","отходы растительного происхождения","Строительная площадка",{"$error":"#REF!"},6,"6 месяцев",10,{"$error":"#REF!"},0.4,6,2,"Бетонированное покрытие","Навалом","-",4,{"$error":"#REF!"},1,{"$error":"#REF!"},"-","Месяц",362,"Передаётся сотрудникам в безвозмездное пользование","-","-","-","-","-","-","-","-","Использовано сотрудниками в личных целях",{"$error":"#REF!"},0,{"$error":"#REF!"},0,0,{"$error":"#REF!"}]
[23,{"$error":"#REF!"},{"$error":"#REF!"},"11130300 01 99 5","Кондитерское производство","-","Подготовка овощного сырья и фруктов перед запуском в производство","-",5,"Твердое","Не растворим","очистки сырой овощей, фруктовой продукции",100,"Специально отведенная открытая площадка",{"$error":"#REF!"},0.25,"неделя",0.1,{"$error":"#REF!"},0.356,1,3,"Асфальтированное покрытие","Металлическая емкость","-",4,{"$error":"#REF!"},1,{"$error":"#REF!"},"Овощное и фруктовое сырье","опасные свойства отсутствуют","твердый","ЗАО \"Астрахань ЭкоСервис\"","ЗАО \"Астрахань ЭкоСервис\"","г. Астрахань, ул. Котовского/Наб.Приволжского затона/ул.Ташкентская, 1/3/2",3016053557,"-","-","№ ОТ – 38 – 000367 (30)",null,null,"захоронение",0,0,{"$error":"#REF!"},0,{"$error":"#REF!"},0]
[23,{"$error":"#REF!"},{"$error":"#REF!"},"57103001 01 99 5","Освещение помещений и территории","-","Замена отработанных ламп","-",5,"Твердое","Не растворим","полипропилен ","полипропилен ","Специально отведенная открытая площадка",{"$error":"#REF!"},0.25,"неделя",0.1,{"$error":"#REF!"},0.2,1,3,"Асфальтированное покрытие","Металлическая емкость","-",4,{"$error":"#REF!"},1,{"$error":"#REF!"},"-","Месяц",362,"ЗАО \"Астрахань ЭкоСервис\"","ЗАО \"Астрахань ЭкоСервис\"","г. Астрахань, ул. Котовского/Наб.Приволжского затона/ул.Ташкентская, 1/3/2",3016053557,"-","-","ОТ-38-000367",null,null,"Захоронение",0,0,{"$error":"#REF!"},0,{"$error":"#REF!"},0]
[23,{"$error":"#REF!"},{"$error":"#REF!"},"57101000 01 00 5","Производство пенополиуретановых скорлуп","-","Выбраковка пенополиуретановых скорлуп","-",5,"Твердое","Не растворим","пенополиуретановая пена",100,"Специально отведенная открытая площадка",{"$error":"#REF!"},0.25,"неделя",0.1,{"$error":"#REF!"},0.2,1,3,"Асфальтированное покрытие","Навалом","-",4,{"$error":"#REF!"},1,{"$error":"#REF!"},"Пенополиуретановые скорлупы","данные не установлены","твердый","ЗАО \"Астрахань ЭкоСервис\"","ЗАО \"Астрахань ЭкоСервис\"","г. Астрахань, ул. Котовского/Наб.Приволжского затона/ул.Ташкентская, 1/3/2",3016053557,"-","-","№ ОТ – 38 – 000367 (30)",null,null,"захоронение",0,0,{"$error":"#REF!"},0,{"$error":"#REF!"},0]
[23,{"$error":"#REF!"},{"$error":"#REF!"},"92310100 01 99 5","Освещение помещений и территории","-","Замена отработанных ламп","-",5,"Твердое","Не растворим","согласно ГОСТ 2239-79 ","согласно ГОСТ 2239-79 ","Специально отведенная площадка",{"$error":"#REF!"},0.25,"неделя",0.1,{"$error":"#REF!"},0.2,1,3,"Бетонированное покрытие","Металлическая емкость","-",4,{"$error":"#REF!"},1,{"$error":"#REF!"},"-","Месяц",362,"МУП г.Астрахани \"Специализированное автохозяйство по уборке города\"","МУП г.Астрахани \"Специализированное автохозяйство по уборке города\"","г. Астрахань, ул. Рождественского, 4","-","-","-","30М00/0002/01/Л №062250",null,null,"Захоронение",0,0,{"$error":"#REF!"},0,{"$error":"#REF!"},0]
[23,{"$error":"#REF!"},{"$error":"#REF!"},"92310100 01 99 5","Освещение помещений и территории","-","Замена отработанных ламп","-",5,"Твердое","Не растворим","согласно ГОСТ 2239-79 ","согласно ГОСТ 2239-79 ","Специально отведенная площадка",{"$error":"#REF!"},0.25,"неделя",0.1,{"$error":"#REF!"},0.2,1,3,"Бетонированное покрытие","Металлическая емкость","-",4,{"$error":"#REF!"},1,{"$error":"#REF!"},"-","Месяц",362,"МУП г.Астрахани \"Специализированное автохозяйство по уборке города\"","МУП г.Астрахани \"Специализированное автохозяйство по уборке города\"","г. Астрахань, ул. Рождественского, 4","-","-","-","30М00/0002/01/Л №062250",null,null,"Захоронение",0,0,{"$error":"#REF!"},0,{"$error":"#REF!"},0]
[23,{"$error":"#REF!"},{"$error":"#REF!"},"92310100 01 99 5","Освещение помещений и территории","-","Замена отработанных ламп","-",5,"Твердое","Не растворим","согласно ГОСТ 2239-79 ","согласно ГОСТ 2239-79 ","Специально отведенная площадка",{"$error":"#REF!"},0.25,"неделя",0.1,{"$error":"#REF!"},0.2,1,3,"Бетонированное покрытие","Металлическая емкость","-",4,{"$error":"#REF!"},1,{"$error":"#REF!"},"-","Месяц",362,"МУП г.Астрахани \"Специализированное автохозяйство по уборке города\"","МУП г.Астрахани \"Специализированное автохозяйство по уборке города\"","г. Астрахань, ул. Рождественского, 4","-","-","-","30М00/0002/01/Л №062250",null,null,"Захоронение",0,0,{"$error":"#REF!"},0,{"$error":"#REF!"},0]
[23,{"$error":"#REF!"},{"$error":"#REF!"},"92310100 01 99 5","Освещение помещений и территории","-","Замена отработанных ламп","-",5,"Твердое","Не растворим","согласно ГОСТ 2239-79 ","согласно ГОСТ 2239-79 ","Специально отведенная площадка",{"$error":"#REF!"},0.25,"неделя",0.1,{"$error":"#REF!"},0.2,1,3,"Бетонированное покрытие","Металлическая емкость","-",4,{"$error":"#REF!"},1,{"$error":"#REF!"},"-","Месяц",362,"МУП г.Астрахани \"Специализированное автохозяйство по уборке города\"","МУП г.Астрахани \"Специализированное автохозяйство по уборке города\"","г. Астрахань, ул. Рождественского, 4","-","-","-","30М00/0002/01/Л №062250",null,null,"Захоронение",0,0,{"$error":"#REF!"},0,{"$error":"#REF!"},0]
[23,{"$error":"#REF!"},{"$error":"#REF!"},"92310100 01 99 5","Освещение помещений и территории","-","Замена отработанных ламп","-",5,"Твердое","Не растворим","согласно ГОСТ 2239-79 ","согласно ГОСТ 2239-79 ","Специально отведенная площадка",{"$error":"#REF!"},0.25,"неделя",0.1,{"$error":"#REF!"},0.2,1,3,"Бетонированное покрытие","Металлическая емкость","-",4,{"$error":"#REF!"},1,{"$error":"#REF!"},"-","Месяц",362,"МУП г.Астрахани \"Специализированное автохозяйство по уборке города\"","МУП г.Астрахани \"Специализированное автохозяйство по уборке города\"","г. Астрахань, ул. Рождественского, 4","-","-","-","30М00/0002/01/Л №062250",null,null,"Захоронение",0,0,{"$error":"#REF!"},0,{"$error":"#REF!"},0]
[36,{"$error":"#REF!"},{"$error":"#REF!"},"35120103 13 99 5","Окрасочные работы","-","Высвобождение тары из-под лакокрасочных материалов","-",4,"Твердое","Не раст.","металл",100,"Специально отведенная площадка",{"$error":"#REF!"},6,"6 месяцев",10,{"$error":"#REF!"},"-",3,2,"Бетонированное покрытие","Навалом","-",null,{"$error":"#REF!"},null,{"$error":"#REF!"},"Металлическая банка","опасные свойства отсутствуют","готовое изделие, потерявшее потребительские свойства","ООО ПКЦ \"ВДВ\"","ООО ПКЦ \"ВДВ\"","414040, г.Астрахань, ул.Савушкина, 47",3016032941,"-","-","030 №00069 ","Согласно приложения","-","подготовка к использованию",0,0,{"$error":"#REF!"},0,0,{"$error":"#REF!"}]
[{"$error":"#REF!"},{"$error":"#REF!"},{"$error":"#REF!"},"57102903 13 99 5","Деятельность  кафе","-","Распаковка сырья и полуфабрикатов, тарированных в полиэтиленовую тару перед использованием ","-",5,"Тверд.","Не раст.","полиэтилен, остатки пищевых продуктов",100,"Специально отведенная открытая площадка",{"$error":"#REF!"},0.25,"неделя",0.1,{"$error":"#REF!"},0.91,3,3,"Асфальтированное покрытие","Металлическая емкость","-",null,{"$error":"#REF!"},6,{"$error":"#REF!"},"Полиэтиленовая тара","опасные свойства отсутствуют","готовое изделие, потерявшее потребительские свойства","Ахтубинский филиал ЗАО \"Астрахань ЭкоСервис\"","Ахтубинский филиал ЗАО \"Астрахань ЭкоСервис\"",null,null,"-","-","№ ОТ – 38 – 000367 (30)",null,null,"захоронение",0,0,{"$error":"#REF!"},0,{"$error":"#REF!"},0]
[{"$error":"#REF!"},{"$error":"#REF!"},{"$error":"#REF!"},"57103002 01 99 5","Производственная деятельность","-","Распаковка тарированных производственных материалов ","-",5,"Тверд.","Не раст.","полипропилен",100,"Складские помещения на территории КОС-2, Узловой и Пусковой котельных",{"$error":"#REF!"},6,"6 месяцев",10,{"$error":"#REF!"},{"$error":"#REF!"},3,2,"Бетонированное покрытие","Навалом","-",null,{"$error":"#REF!"},6,{"$error":"#REF!"},"Полипропиленовая тара","опасные свойства отсутствуют","твердый","Передача поставщику материала в качестве оборотной тары","-","-","-","-","-","-","-",null,"использование",0,0,{"$error":"#REF!"},0,0,{"$error":"#REF!"}]
[{"$error":"#REF!"},{"$error":"#REF!"},{"$error":"#REF!"},"11120200 01 99 5","Сельское хозяйство","-","Сбор урожая, прополка, сортировка выращиваемой продукции","-",5,"Тверд.","Не раст.","смешанные растительные отходы","смешанные растительные отходы","Специально отведенная открытая площадка ",{"$error":"#REF!"},0.25,"неделя",0.1,{"$error":"#REF!"},0.356,1,3,"Бетонированное покрытие","Навалом","-",null,{"$error":"#REF!"},null,{"$error":"#REF!"},{"$nulls":3},"МУП \"Камызякская межпоселенческая коммунальная компания","МУП \"Камызякская межпоселенческая коммунальная компания","416340 Астраханская область, г. Камызяк, пл. Павших Борцов,2",3005310650,"-","-"," ОТ-38-000430",null,null,"Захоронение",0,0,{"$error":"#REF!"},0,{"$error":"#REF!"},0]
[{"$error":"#REF!"},{"$error":"#REF!"},{"$error":"#REF!"},"13201301 01 00 5","Кондитерское производство","-","Приготовление теста","-",5,"Тверд.","Не раст.","соли кальция","соли кальция","Специально отведенная площадка",{"$error":"#REF!"},0.25,"неделя",0.1,{"$error":"#REF!"},0.2,1,3,"Бетонированное покрытие","Металлическая емкость","-",null,{"$error":"#REF!"},null,{"$error":"#REF!"},{"$nulls":3},"ЗАО \"Астрахань ЭкоСервис\"","ЗАО \"Астрахань ЭкоСервис\"","г. Астрахань, ул. Котовского/Наб.Приволжского затона/ул.Ташкентская, 1/3/2",3016053557,"-","-","ОТ-38-000367",null,null,"Захоронение",0,0,{"$error":"#REF!"},0,{"$error":"#REF!"},0]
[{"$error":"#REF!"},{"$error":"#REF!"},{"$error":"#REF!"},"11111106 11 99 5","Пищевое производство","-","Подготовка пищевого сырья перед использованием в производстве (просеивание муки)","-",5,"Тверд.","Не раст.","мука, инородные включения",100,"Специально отведенная открытая площадка",{"$error":"#REF!"},0.25,"неделя",0.1,{"$error":"#REF!"},0.75,3,3,"Асфальтированное покрытие","Металлическая емкость","-",null,{"$error":"#REF!"},1,{"$error":"#REF!"},"Мука","опасные свойства отсутствуют","пылеобразный","ЗАО \"Астрахань ЭкоСервис\"","ЗАО \"Астрахань ЭкоСервис\"","г. Астрахань, ул. Котовского/Наб.Приволжского затона/ул.Ташкентская, 1/3/2",3016053557,"-","-","ОТ-38-000367",null,null,"Захоронение",0,0,{"$error":"#REF!"},0,{"$error":"#REF!"},0]
[17,{"$error":"#REF!"},{"$error":"#REF!"},"35121601 01 99 5","Ремонтно-восстановительные работы ","-","Сварка узлов и конструкций технологического оборудования и т.д.","-",5,"Твердое","Не раст.","железо ; обмазка (типа Ti(CO3)2) ; прочие ","96-97;2-3;1","Специально отведенная площадка",{"$error":"#REF!"},0.25,"неделя",0.1,{"$error":"#REF!"},1.1,1,3,"Бетонированное покрытие","Металлическая емкость","-",1,{"$error":"#REF!"},null,{"$error":"#REF!"},"Остатки и огарки стальных сварочных электродов","опасные свойства отсутствуют","твердый","ЗАО \"Астрахань ЭкоСервис\"","ЗАО \"Астрахань ЭкоСервис\"","г. Астрахань, ул. Котовского/Наб.Приволжского затона/ул.Ташкентская, 1/3/2",3016053557,"-","-","серия 030 № 00025","-",null,"захоронение","Захоронение",0,{"$error":"#REF!"},0,{"$error":"#REF!"},0]
[{"$error":"#REF!"},{"$error":"#REF!"},{"$error":"#REF!"},"5710290201 99 5","Торговая деятельность","-","Распаковка  мелкооптовых партий товаров, тарированных в полиэтиленовую пленку перед розничной реализацией","-",5,"Тверд.","Не раст.","полиэтилен",100,"Складское помещение",{"$error":"#REF!"},6,"6 месяцев",10,{"$error":"#REF!"},0.97,3,2,"Бетонированное покрытие","Металлическая емкость","-",null,{"$error":"#REF!"},6,{"$error":"#REF!"},"Полиэтиленовая упаковка","опасные свойства отсутствуют","твердый","МООО \"Эколог\"","МООО \"Эколог\"","416410, АСТРАХАНСКАЯ область, рп. ЛИМАН, ул. ГЕРОЕВ, д. 115",3007009625,"-","-","ОП-38-000757 (30) от 03.09.2010",null,null,"передача для дальнейшей утилизации",0,0,{"$error":"#REF!"},0,0,{"$error":"#REF!"}]
[{"$error":"#REF!"},{"$error":"#REF!"},{"$error":"#REF!"},"57500102 01 00 5","Установка газобаллонного оборудования","-","Установка прокладочного материала","-",5,"Тверд.","Не раст.","резина","резина","Бокс установки ГБО",{"$error":"#REF!"},6,"6 месяцев",10,{"$error":"#REF!"},0.237,1,2,"Бетонированное покрытие","Металлическая емкость","-",null,{"$error":"#REF!"},null,{"$error":"#REF!"},{"$nulls":3},"ООО  МК “Волтаир в Астрахани”","ООО  МК “Волтаир в Астрахани”","414057,г.Астрахань, 1-Рождествен.пр-д ","-","-","-","ОТ-38-000424",null,"-","Переработка",0,0,{"$error":"#REF!"},0,0,{"$error":"#REF!"}]
[28,{"$error":"#REF!"},{"$error":"#REF!"},"13500200 01 00 5","Производство рыбной продукции","-","Разделка рыбного сырья","-",5,"Твердое","Не растворим","чешуя частиковых рыб","чешуя частиковых рыб","Специально отведенная площадка",{"$error":"#REF!"},3,"квартал",10,{"$error":"#REF!"},0.178,1,2,"Бетонированное покрытие","Металлическая емкость","-",4,{"$error":"#REF!"},1,{"$error":"#REF!"},"-","Месяц",362,"ООО \"Эко Лайн\"","ООО \"Эко Лайн\""," 414040 Астрахань, ул.Красная Набережная, д.37","-"," ","-","ОТ-38-000432","-",null,"Переработка",0,0,{"$error":"#REF!"},0,0,{"$error":"#REF!"}]
[37,{"$error":"#REF!"},{"$error":"#REF!"},"35120115 08 99 5","Эксплуатация парка металлообрабатывающих станков","-","Обработка металлических деталей на станках","-",5,"Твердое","Не растворим","метал",100,"Специально отведенная площадка",{"$error":"#REF!"},12,"6 месяцев",10,{"$error":"#REF!"},2.402,3,2,"Бетонированное покрытие","Металлическая емкость","-",1,{"$error":"#REF!"},6,{"$error":"#REF!"},"Опилки стальные","опасные свойства отсутствуют","-","ЗАО \"Астраханьвторцветмет\"","ЗАО \"Астраханьвторцветмет\"","г.Астрахань, пер. 8-й Сквозной, 33",3018000039,"-","-","ОТ-38-000457",null,"-","передача для дальнейшей утилизации",0,0,{"$error":"#REF!"},0,0,{"$error":"#REF!"}]
[37,{"$error":"#REF!"},{"$error":"#REF!"},"35120115 08 99 5","Производство изделий из металла","-","Обработка металлических деталей на станках","-",5,"Твердое","Не растворим","медь",100,"Специально отведенная площадка",{"$error":"#REF!"},60,"5 лет","Тер.",{"$error":"#REF!"},2.402,4,1,"Бетонированное покрытие","Металлическая емкость","-",1,{"$error":"#REF!"},6,{"$error":"#REF!"},"-","опасные свойства отсутствуют","-","-","-","-","-","-","-","-","-",null,"Использование",0,{"$error":"#REF!"},{"$error":"#REF!"},{"$error":"#REF!"},0,0]
[37,{"$error":"#REF!"},{"$error":"#REF!"},"35120115 08 99 5","Эксплуатация металлообрабатывающих станков","-","Обработка металлических деталей на станках","-",5,"Твердое","Не растворим","алюминий",100,"Специально отведенные участки на территории РМЦ",{"$error":"#REF!"},60,"6 месяцев",10,{"$error":"#REF!"},2.402,3,2,"Бетонированное покрытие","Металлическая емкость","-",1,{"$error":"#REF!"},6,{"$error":"#REF!"},"-","опасные свойства отсутствуют","-","ИП Столяров М.В.","ИП Столяров М.В.","г. Астрахань, ул. Пушкина 50 ж","301700139833","-","-","№ 199-53 от 22.03.2010","-","-","подготовка к использованию",0,0,{"$error":"#REF!"},0,0,{"$error":"#REF!"}]
[{"$error":"#REF!"},{"$error":"#REF!"},{"$error":"#REF!"},"13500300 00 00 5","Производство рыбной продукции","-","Разделка рыбы-сырца","-",5,"Тверд.","Не раст.","отходы рыбные","отходы рыбные","Помещение разделочного цеха",{"$error":"#REF!"},1,"месяц",10,{"$error":"#REF!"},1.026,1,2,"Бетонированное покрытие","Навалом","-",null,{"$error":"#REF!"},10,{"$error":"#REF!"},"-",null,null,"ООО ПКФ \"Био-Корм\"","ООО ПКФ \"Био-Корм\"","414042, г.Астрахань, ул.Мосина, 1А","-"," ","-","-","-",null,"Переработка",0,0,{"$error":"#REF!"},0,0,{"$error":"#REF!"}]
[{"$error":"#REF!"},{"$error":"#REF!"},{"$error":"#REF!"},"58101105 01 99 5","Производство обуви","-","Раскрой тканевых материалов","-",5,"Тверд.","Не раст.","Текстиль","Текстиль","Специально отведенная площадка",{"$error":"#REF!"},0.3,"месяц",0.1,{"$error":"#REF!"},0.178,4,3,"Бетонированное покрытие","Металлическая емкость","-",null,{"$error":"#REF!"},null,{"$error":"#REF!"},{"$nulls":3},"МУП \"Форпост\"","МУП \"Форпост\"","г. Астрахань, ул. Керченская, 61А","-","-","-","-","-",null,"Захоронение",0,{"$error":"#REF!"},{"$error":"#REF!"},0,{"$error":"#REF!"},0]
[35,{"$error":"#REF!"},{"$error":"#REF!"},"4 51 101 00 20 5","Деятельность столовой школы","-","Бой посуды","-",5,"Твердое","Не растворим","стекло",100,"Специально отведенная открытая площадка",{"$error":"#REF!"},0.25,"неделя",0.1,{"$error":"#REF!"},0.65,1,3,"Асфальтированное покрытие","Металлическая емкость","-",1,{"$error":"#REF!"},null,{"$error":"#REF!"},"Бой стеклянной тары","-","твердый","ООО \"Единый санитарно-экологический комплекс\"","ООО \"Единый санитарно-экологический комплекс\"","414041, г.Астрахань, ул. Белогородская, д.1",3015096540,"-","-","серия 030№00071","Согласно приложения",null,"захоронение","Захоронение",0,{"$error":"#REF!"},0,{"$error":"#REF!"},0]
[{"$error":"#REF!"},{"$error":"#REF!"},{"$error":"#REF!"},"57101800 13 00 5","Ремонтно-восстановительные работы ","-","Окраска конструкций и узлов технологического оборудования","-",5,"Тверд.","Не раст.","пластмасса ",100,"Специально отведенная открытая площадка на территории РМЦ, САиСТ",{"$error":"#REF!"},6,"6 месяцев",10,{"$error":"#REF!"},"-",4,2,"Бетонированное покрытие","Металлическая емкость","-",null,{"$error":"#REF!"},10,{"$error":"#REF!"},"Пластмассовая тара","данные не установлены","готовое изделие, потерявшее потребительские свойства","Использование на предприятии в качестве тары под инвентарь","-","-","-","-","-","-","-","-","Использование на предприятии",0,{"$error":"#REF!"},{"$error":"#REF!"},0,0,0]
[{"$error":"#REF!"},{"$error":"#REF!"},{"$error":"#REF!"},"17112000 01 00 5","Ремонтно-восстановительные работы ","-","Обустройство опалубки","-",5,"Тверд.","Не раст.","древесина разных пород ",100,"Специально отведенная площадка",{"$error":"#REF!"},0.25,"неделя",0.1,{"$error":"#REF!"},0.575,1,3,"Бетонированное покрытие","Металлическая емкость","-",null,{"$error":"#REF!"},null,{"$error":"#REF!"},"Древесина","данные не установлены","твердый","ЗАО \"Астрахань ЭкоСервис\"","ЗАО \"Астрахань ЭкоСервис\"","г. Астрахань, ул. Котовского/Наб.Приволжского затона/ул.Ташкентская, 1/3/2",3016053557,"-","-","серия 030 № 00025","-",null,"захоронение","Захоронение",0,{"$error":"#REF!"},0,{"$error":"#REF!"},0]
[{"$error":"#REF!"},{"$error":"#REF!"},{"$error":"#REF!"},"17110601 01 00 5","Ремонтно-восстановительные работы ","-","Обработка древесины","-",5,"Тверд.","Не раст.","опилки древесины разных пород ",100,"Специально отведенная площадка",{"$error":"#REF!"},0.25,"неделя",0.1,{"$error":"#REF!"},0.288,1,3,"Бетонированное покрытие","Металлическая емкость","-",null,{"$error":"#REF!"},null,{"$error":"#REF!"},"Древесина","данные не установлены","твердый","ЗАО \"Астрахань ЭкоСервис\"","ЗАО \"Астрахань ЭкоСервис\"","г. Астрахань, ул. Котовского/Наб.Приволжского затона/ул.Ташкентская, 1/3/2",3016053557,"-","-","серия 030 № 00025","-",null,"захоронение","Захоронение",0,{"$error":"#REF!"},0,{"$error":"#REF!"},0]
[18,{"$error":"#REF!"},{"$error":"#REF!"},"31404302 01 99 5","Эксплуатация парка металлообрабатывающих станков","-","Замена изношенных отрезных кругов","-",5,"Твердое","Не раст.","карбид кремния, бакелит ",100,"Специально отведенная площадка",{"$error":"#REF!"},0.25,"неделя",0.1,{"$error":"#REF!"},2,1,3,"Бетонированное покрытие","Металлическая емкость","-",1,{"$error":"#REF!"},null,{"$error":"#REF!"},"Абразивные круги ","опасные свойства отсутствуют","твердый","ЗАО \"Астрахань ЭкоСервис\"","ЗАО \"Астрахань ЭкоСервис\"","г. Астрахань, ул. Котовского/Наб.Приволжского затона/ул.Ташкентская, 1/3/2",3016053557,"-","-","серия 030 № 00025","-",null,"захоронение","Захоронение",0,{"$error":"#REF!"},0,{"$error":"#REF!"},0]
[{"$error":"#REF!"},{"$error":"#REF!"},{"$error":"#REF!"},"35120120 01 99 5","Эксплуатация металлообрабатывающих станков","-","Обработка металлических деталей на станках","-",5,"Тверд.","Не раст.","метал",100,"Специально отведенная площадка",{"$error":"#REF!"},1,"6 месяцев",10,{"$error":"#REF!"},0.5,3,2,"Бетонированное покрытие","Металлическая емкость","-",null,{"$error":"#REF!"},6,{"$error":"#REF!"},"Стружка металлическая","опасные свойства отсутствуют","твердый","ЗАО \"Астраханьвторцветмет\"","ЗАО \"Астраханьвторцветмет\"","г.Астрахань, пер. 8-й Сквозной, 33",3018000039,"-","-","ОТ-38-000457",null,"-","передача для дальнейшей утилизации",0,0,{"$error":"#REF!"},0,0,{"$error":"#REF!"}]
[{"$error":"#REF!"},{"$error":"#REF!"},{"$error":"#REF!"},"35120120 01 99 5","Производство изделий из металла","-","Обработка металлических деталей на станках","-",5,"Тверд.","Не раст.","металл различных марок","металла различных марок","Специально отведенная площадка",{"$error":"#REF!"},1,"месяц",10,{"$error":"#REF!"},0.119,1,2,"Бетонированное покрытие","Металлическая емкость","-",null,{"$error":"#REF!"},6,{"$error":"#REF!"},"-",null,null,"УИН МЮ РФ по Астраханской области УД 249/10","Самовывоз","416170, Астраханская область, с.Костюбе,  ул. Победы,  д.3, кв.2",300201302151,"0198119666","-","30М/99/0026/001/Л № 062212","-",null,"Переработка",0,0,{"$error":"#REF!"},0,0,{"$error":"#REF!"}]
[{"$error":"#REF!"},{"$error":"#REF!"},{"$error":"#REF!"},"18710203 01 00 5","Торговая деятельность","-","Распаковка  мелкооптовых партий товаров, тарированных в гофрокартонные короба перед розничной реализацией","-",5,"Тверд.","Не раст.","картон",100,"Специально отведенная открытая площадка",{"$error":"#REF!"},0.25,"неделя",0.1,{"$error":"#REF!"},0.02,3,3,"Асфальтированное покрытие","Металлическая емкость","-",null,{"$error":"#REF!"},1,{"$error":"#REF!"},"Гофрокартонные короба","данные не установлены","твердый","МООО \"Эколог\"","МООО \"Эколог\"","416410, АСТРАХАНСКАЯ область, рп. ЛИМАН, ул. ГЕРОЕВ, д. 115",3007009625,"-","-","ОП-38-000757 (30) от 03.09.2010",null,null,"захоронение",0,0,{"$error":"#REF!"},0,{"$error":"#REF!"},0]
[{"$error":"#REF!"},{"$error":"#REF!"},{"$error":"#REF!"},"17110602 01 00 5","Ремонтно-восстановительные работы ","-","Обработка древесины","-",5,"Тверд.","Не раст.","стружка древесины разных пород ",100,"Специально отведенная площадка",{"$error":"#REF!"},0.25,"неделя",0.1,{"$error":"#REF!"},0.3,1,3,"Бетонированное покрытие","Металлическая емкость","-",null,{"$error":"#REF!"},null,{"$error":"#REF!"},"Древесина","данные не установлены","твердый","ЗАО \"Астрахань ЭкоСервис\"","ЗАО \"Астрахань ЭкоСервис\"","г. Астрахань, ул. Котовского/Наб.Приволжского затона/ул.Ташкентская, 1/3/2",3016053557,"-","-","серия 030 № 00025","-",null,"захоронение","Захоронение",0,{"$error":"#REF!"},0,{"$error":"#REF!"},0]
[20,{"$error":"#REF!"},{"$error":"#REF!"},"35130100 01 99 5","Ремонтно-восстановительные работы ","-","Демонтаж и замена металлических узлов и деталей","-",5,"Твердое","Не раст.","железо; оксиды железа; углерод","95-98;1-2;3","Специально отведенная площадка",{"$error":"#REF!"},6,"6 месяцев",10,{"$error":"#REF!"},0.119,3,2,"Бетонированное покрытие","Навалом","-",1,{"$error":"#REF!"},null,{"$error":"#REF!"},"Остатки металлоизделии, металлических узлов и деталей","опасные свойства отсутствуют","твердый","ЗАО \"Астраханьвторцветмет\"","ЗАО \"Астраханьвторцветмет\"","414015. г.Астрахань, пер.8-й Сквозной, 33",3018000039,"-","-","серия 030 № 00028","-","-","передача для дальнейшей утилизации",0,0,{"$error":"#REF!"},0,0,{"$error":"#REF!"}]
[20,{"$error":"#REF!"},{"$error":"#REF!"},"35310105 01 99 5","Обслуживание и замена линий электропередач","-","Демонтаж и замена линий электропередач","-",5,"Твердое","Не растворим","алюминий",100,"Помещение на территории базы СЭС",{"$error":"#REF!"},6,"6 месяцев",10,{"$error":"#REF!"},0.32,3,2,"Бетонированное покрытие","Металлическая емкость","-",1,{"$error":"#REF!"},6,{"$error":"#REF!"},"Провод алюминиевый","опасные свойства отсутствуют","твердый","ИП Столяров М.В.","ИП Столяров М.В.","г. Астрахань, ул. Пушкина 50 ж",301700139833,"-","-","№ 199-53 от 22.03.2010","-","-","подготовка к использованию",0,0,{"$error":"#REF!"},0,0,{"$error":"#REF!"}]
[null,{"$error":"#REF!"},{"$error":"#REF!"},"35300000 00 00 0","Ремонтно-восстановительные работы","-","Демонтаж и замена металлических узлов и деталей","-",5,"Тверд.","Не раст.","железо; оксиды железа; углерод","95-98;1-2;3","Специально отведенная площадка",{"$error":"#REF!"},6,"6 месяцев",10,{"$error":"#REF!"},0.32,3,2,"Бетонированное покрытие","Металлическая емкость","-",null,{"$error":"#REF!"},null,{"$error":"#REF!"},"Лом цветных металлов","данные не установлены","твердый","ЗАО \"Астраханьвторцветмет\"","ЗАО \"Астраханьвторцветмет\"","г.Астрахань, пер. 8-й Сквозной, 33",3018000039,"-","-","ОТ-38-000457","-",null,"Передача на утилизацию",0,0,{"$error":"#REF!"},0,0,{"$error":"#REF!"}]
[null,{"$error":"#REF!"},{"$error":"#REF!"},"57109900 01 00 4","Обслуживание собственного автотранспорта","-","Замена (ремонт) фурнитуры салона автомобилей","-",5,"Тверд.","Не раст.","пластмасса",100,"Специально отведенная площадка",{"$error":"#REF!"},0.25,"неделя",0.1,{"$error":"#REF!"},0.06,1,3,"Бетонированное покрытие","Металлическая емкость","-",null,{"$error":"#REF!"},null,{"$error":"#REF!"},"Фурнитура салонов автомобилей","данные не установлены","готовое изделие, потерявшее потребительские свойства","ООО ПКЦ \"ВДВ\"","ООО ПКЦ \"ВДВ\"","414040, г.Астрахань, ул.Савушкина, 47",3016032941,"-","-","ОТ-38-000448","-","-","передача для дальнейшей утилизации",0,0,{"$error":"#REF!"},0,{"$error":"#REF!"},0]
[{"$error":"#REF!"},{"$error":"#REF!"},{"$error":"#REF!"},"31300600 11 99 5","Производство рыбной продукции","-","Зачистка коптильной установки","-",5,"Тверд.","Не раст.","кремния оксид; алюминия оксид; железо оксид; кальция оксид; марганца окись (двуокись)","кремния оксид; алюминия оксид; железо оксид; кальция оксид; марганца окись (двуокись)","Специально отведенная открытая площадка",{"$error":"#REF!"},0.25,"неделя",0.1,{"$error":"#REF!"},1.3,1,3,"Асфальтированное покрытие","Металлическая емкость","-",null,{"$error":"#REF!"},1,{"$error":"#REF!"},{"$nulls":3},"ЗАО \"Астрахань ЭкоСервис\"","ЗАО \"Астрахань ЭкоСервис\"","г. Астрахань, ул. Котовского/Наб.Приволжского затона/ул.Ташкентская, 1/3/2",3016053557,"-","-","№ ОТ – 38 – 000367 (30)",null,null,"захоронение",0,0,{"$error":"#REF!"},0,{"$error":"#REF!"},0]
[{"$error":"#REF!"},{"$error":"#REF!"},{"$error":"#REF!"},"31404303 01 99 5","Производство изделий общестроительного назначения из древесины","-","Обработка древесины","-",5,"Тверд.","Не раст.","бумага, абразив","бумага, абразив","Специально отведенная открытая площадка на территории производственной базы",{"$error":"#REF!"},0.25,"неделя",0.1,{"$error":"#REF!"},0.2,1,3,"Бетонированное покрытие","Металлическая емкость","-",null,{"$error":"#REF!"},null,{"$error":"#REF!"},{"$nulls":3},"ПУОП ООО \"Газпром добыча Астрахань\"","ПУОП ООО \"Газпром добыча Астрахань\"","416159, Астраханская область, Красноярский район, пос.Аксарайский","-","-","-","-",null,"-","Захоронение",0,0,{"$error":"#REF!"},0,{"$error":"#REF!"},0]
[{"$error":"#REF!"},{"$error":"#REF!"},{"$error":"#REF!"},"14700000 01 99 5","Парикмахерская","-","Санитарная уборка помещения зала парикмахерской","-",5,"Тверд.","Не раст.","волосы","волосы",{"$error":"#N/A"},{"$error":"#REF!"},0.25,"неделя",0.1,{"$error":"#REF!"},0.2,1,3,{"$error":"#N/A"},"Металлическая емкость","-",null,{"$error":"#REF!"},null,{"$error":"#REF!"},{"$nulls":3},"МУП г.Астрахани \"Специализированное автохозяйство по уборке города\"","МУП г.Астрахани \"Специализированное автохозяйство по уборке города\"","г. Астрахань, ул. Рождественского, 4","-","-","-","30М00/0002/01/Л №062250",null,null,"Захоронение",0,0,{"$error":"#REF!"},0,{"$error":"#REF!"},0]
[{"$error":"#REF!"},{"$error":"#REF!"},{"$error":"#REF!"},"7 37 100 01 72 5","Содержание и эксплуатация территории и помещений школы","-","Санитарная уборка территории и помещений школы","-",5,"Тверд.","Не раст.","Бумага и древесина; Пластмасса; Пищевые отходы; Текстиль; Стеклобой; Металлы","60; 12; 10; 7; 6; 5","Специально отведенная открытая площадка",{"$error":"#REF!"},0.25,"неделя",0.1,{"$error":"#REF!"},2.375,1,3,"Асфальтированное покрытие","Металлическая емкость","-",null,{"$error":"#REF!"},null,{"$error":"#REF!"},"Отходы (мусор) от уборки территорий и помещений учебно-воспитательных учреждений","-","твердый","ООО \"Единый санитарно-экологический комплекс\"","ООО \"Единый санитарно-экологический комплекс\"","414041, г.Астрахань, ул. Белогородская, д.1",3015096540,"-","-","серия 030№00071","Согласно приложения",null,"захоронение",0,0,{"$error":"#REF!"},0,{"$error":"#REF!"},0]
[{"$error":"#REF!"},{"$error":"#REF!"},{"$error":"#REF!"},"7 36 100 01 30 5","Деятельность столовой школы","-","Санитарная уборка кухонных помещений","-",5,"Тверд.","Не раст.","Пищевые отходы",100,"Специально отведенная открытая площадка",{"$error":"#REF!"},0.25,"неделя",0.1,{"$error":"#REF!"},0.371,1,3,"Асфальтированное покрытие","Металлическая емкость","-",null,{"$error":"#REF!"},null,{"$error":"#REF!"},"Пищевые продукты и полуфабрикаты","-","данные не установлены","ООО \"Единый санитарно-экологический комплекс\"","ООО \"Единый санитарно-экологический комплекс\"","414041, г.Астрахань, ул. Белогородская, д.1",3015096540,"-","-","серия 030№00071","Согласно приложения",null,"захоронение",0,0,{"$error":"#REF!"},0,{"$error":"#REF!"},0]
[24,{"$error":"#REF!"},{"$error":"#REF!"},"4 02 131 01 62 5","Снабжение сотрудников спецодеждой","-","Замена изношенной спецодежды","-",5,"Твердое","Не растворим","Текстиль",100,"Специально отведенная площадка","-","-","-","Исп.","-",1,3,4,"Бетонированное покрытие","Металлическая емкость","-","-","-",null,"-","Спецодежда","-","твердый","Передача сотрудникам в безвозмездное пользование","-","-","-","-","-","-","Согласно приложения","-","передача сотрудникам",0,0,{"$error":"#REF!"},0,0,0]
[{"$error":"#REF!"},{"$error":"#REF!"},{"$error":"#REF!"},"912 012 00 01 00 5","Торговая деятельность","-","Санитарная уборка торговых площадей","-",5,"Тверд.","Не раст.","окись кремния , полисахарид , бумага , текстиль  , стекло, полиэтилен ",100,"Специально отведенная открытая площадка",{"$error":"#REF!"},0.25,"неделя",0.1,{"$error":"#REF!"},0.2,1,3,"Асфальтированное покрытие","Металлическая емкость","-",null,{"$error":"#REF!"},null,{"$error":"#REF!"},"Отходы от уборки территории и помещений объектов оптово-розничной торговли непродовольственными товарами","данные не установлены","твердый","на транспортировку ООО \"Пристань\"/передача на захоронение ООО \"Комус\"","на транспортировку ООО \"Пристань\"/передача на захоронение ООО \"Комус\"","416190 астраханская обл., Володарский р-он., с. Зеленга, ул. Гагарина, 2416197, Астраханская обл., Володарский р-он, с. Тумак, ул. Комсомольская, 1","3002007920/3019000779","-","-","серия 030 №00014","Согласно приложения",null,"захоронение",0,0,{"$error":"#REF!"},0,{"$error":"#REF!"},0]
[{"$error":"#REF!"},{"$error":"#REF!"},{"$error":"#REF!"},"912 011 00 01 00 5","Торговая деятельность","-","Санитарная уборка торговых площадей","-",5,"Тверд.","Не раст.","бумага, древесина, текстиль; органические вещества; стекло; полиэтилен; алюминий","56; 24; 7; 8; 5","Специально отведенная открытая площадка",{"$error":"#REF!"},0.25,"неделя",0.1,{"$error":"#REF!"},0.2,1,3,"Асфальтированное покрытие","Металлическая емкость","-",null,{"$error":"#REF!"},null,{"$error":"#REF!"},"Отходы от уборки территории и помещений объектов оптово-розничной торговли продовольственными товарами","данные не установлены","твердый","на транспортировку ООО \"Пристань\"/передача на захоронение ООО \"Комус\"","на транспортировку ООО \"Пристань\"/передача на захоронение ООО \"Комус\"","416190 астраханская обл., Володарский р-он., с. Зеленга, ул. Гагарина, 2416197, Астраханская обл., Володарский р-он, с. Тумак, ул. Комсомольская, 1","3002007920/3019000779","-","-","серия 030 №00014","Согласно приложения",null,"захоронение","Захоронение",0,{"$error":"#REF!"},0,{"$error":"#REF!"},0]
[{"$error":"#REF!"},{"$error":"#REF!"},{"$error":"#REF!"},"91201001 00 00 5","Жизнедеятельность плавсостава при нахождении судов на рейде","-","Организация питания плавсостава","-",5,"Жидк.","Не раст.","пищевые остатки, полиэтилен, картон, текстиль, стекло ","пищевые остатки, полиэтилен, картон, текстиль, стекло ","Судовые средства",{"$error":"#REF!"},4,"квартал",10,{"$error":"#REF!"},0.371,1,2,"Бетонированное покрытие","Металлическая емкость","-",null,{"$error":"#REF!"},null,{"$error":"#REF!"},{"$nulls":3},"ООО \"БК \"ВАГНА-БУНКЕР\"","ООО \"БК \"ВАГНА-БУНКЕР\"","414040 г. Астрахань,\nул. Желябова,53А\n","-","-","-","ОТ-38-000309",null,null,"Передача на захоронение",0,0,{"$error":"#REF!"},0,0,{"$error":"#REF!"}]
[{"$error":"#REF!"},{"$error":"#REF!"},{"$error":"#REF!"},"95100000 00 00 0","Жизнедеятельность плавсостава при нахождении судов на рейде","-","Зачистка емкости-сборника хоз.фекальных стоков","-",5,"Тверд.","Не раст.","органические вещества;  вода","органические вещества;  вода","Судовые средства",{"$error":"#REF!"},4,"квартал",10,{"$error":"#REF!"},0.98,1,2,"Бетонированное покрытие","Металлическая емкость","-",null,{"$error":"#REF!"},null,{"$error":"#REF!"},{"$nulls":3},"ООО \"БК \"ВАГНА-БУНКЕР\"","ООО \"БК \"ВАГНА-БУНКЕР\"","414040 г. Астрахань,\nул. Желябова,53А\n","-","-","-","ОТ-38-000309",null,null,"Передача на утилизацию",0,0,{"$error":"#REF!"},0,0,{"$error":"#REF!"}]
[31,{"$error":"#REF!"},{"$error":"#REF!"},"31401100 08 99 5","Бурение скважин на пресную воду","-","Утилизация выбуренного грунта","-",5,"Твердое","Не растворим","грунт","грунт","Специально отведенная открытая площадка",{"$error":"#REF!"},12,"год",10,{"$error":"#REF!"},1.85,4,2,"Асфальтированное покрытие","Навалом","-",5,{"$error":"#REF!"},6,{"$error":"#REF!"},"-","Год",366,"Используется в качестве подсыпки территории прилегающей к производственной базе","Используется в качестве подсыпки территории прилегающей к производственной базе","-","-","-","-","-","-",null,"Использовано",0,{"$error":"#REF!"},{"$error":"#REF!"},0,0,0]
[31,{"$error":"#REF!"},{"$error":"#REF!"},"31403802 01 99 5","Медицинская деятельность","-","Утилизация отработанного медицинского материала","-",5,"Твердое","Не растворим","гипс","гипс","Специально отведенная открытая площадка",{"$error":"#REF!"},12,"год",0.1,{"$error":"#REF!"},1.1,1,3,"Асфальтированное покрытие","Металлическая емкость","-",5,{"$error":"#REF!"},6,{"$error":"#REF!"},"-","Год",366,"МУП г.Астрахани \"Специализированное автохозяйство по уборке города\"","МУП г.Астрахани \"Специализированное автохозяйство по уборке города\"","г. Астрахань, ул. Рождественского, 4","-","-","-","30М00/0002/01/Л №062250",null,null,"Захоронение",0,0,{"$error":"#REF!"},0,{"$error":"#REF!"},0]
[31,{"$error":"#REF!"},{"$error":"#REF!"},"31402702 01 99 5","Подготовка строительной площадки","-","Демонтаж ж/б фундаментов","-",5,"Твердое","Не растворим","ж/б изделия","ж/б изделия","Строительная площадка",{"$error":"#REF!"},0.25,"неделя",10,{"$error":"#REF!"},2.5,1,2,"Бетонированное покрытие","Навалом","-",5,{"$error":"#REF!"},6,{"$error":"#REF!"},"-","Год",366,"Реализуется населению","-","-","-","-","-","-","-","-","Использовано населением в личных целях",0,0,{"$error":"#REF!"},0,0,{"$error":"#REF!"}]
[31,{"$error":"#REF!"},{"$error":"#REF!"},"35120114 01 99 5","Производство продукции из стального листа","-","Раскройно-заготовительные работы","-",5,"Твердое","Не растворим","сталь, краска","сталь, краска","Специально отведенная открытая площадка",{"$error":"#REF!"},6,"6 месяцев",10,{"$error":"#REF!"},0.119,1,2,"Асфальтированное покрытие","Навалом","-",5,{"$error":"#REF!"},6,{"$error":"#REF!"},"Стальной лист","опасные свойства отсутствуют","твердый","Передаётся сотрудникам в безвозмездное пользование","-","-","-","-","-","-","-",null,"Передача населению",{"$error":"#REF!"},0,{"$error":"#REF!"},0,0,{"$error":"#REF!"}]
[31,{"$error":"#REF!"},{"$error":"#REF!"},"17120500 01 00 4","Подготовка строительной площадки","-","Снос ветхих жилых и хозяйственных построек ","-",5,"Твердое","Не растворим","древесина","древесина","Специально отведенная площадка на объекте ведения работ",{"$error":"#REF!"},1,"месяц",10,{"$error":"#REF!"},0.211,1,2,"Бетонированное покрытие","Навалом","-",5,{"$error":"#REF!"},6,{"$error":"#REF!"},"-","Год",366,"Передаётся сотрудникам в безвозмездное пользование","-","-","-","-","-","-","-",null,"Передача населению",{"$error":"#REF!"},0,{"$error":"#REF!"},0,0,{"$error":"#REF!"}]
[31,{"$error":"#REF!"},{"$error":"#REF!"},"31400902 01 99 5","Выпуска асфальтобетонной смеси","-","Отсев заполнителя, не соответствующего требования ГОСТ","-",5,"Твердое","Не растворим","щебень, грунт","щебень, грунт","Специально отведенный участок на территории производственной площадки",{"$error":"#REF!"},1,"месяц",10,{"$error":"#REF!"},1.4,4,2,"Бетонированное покрытие","Навалом","-",5,{"$error":"#REF!"},6,{"$error":"#REF!"},"Строительный щебень","опасные свойства отсутствуют","твердый","Используется на строительных объектах для планировки территории и восстановления дорог","-","-","-","-","-","-","-",null,"Использовано",0,{"$error":"#REF!"},{"$error":"#REF!"},0,0,0]
[31,{"$error":"#REF!"},{"$error":"#REF!"},"31405502 01 99 5","Подготовка строительной площадки","-","Демонтаж покрытий","-",5,"Твердое","Не растворим","цемент, грунт","цемент, грунт","Строительная площадка",{"$error":"#REF!"},0.25,"неделя",0.1,{"$error":"#REF!"},1.4,1,3,"Бетонированное покрытие","Навалом","-",5,{"$error":"#REF!"},1,{"$error":"#REF!"},"-","Месяц",362,"ЗАО \"Астрахань ЭкоСервис\"","ЗАО \"Астрахань ЭкоСервис\"","г. Астрахань, ул. Котовского/Наб.Приволжского затона/ул.Ташкентская, 1/3/2",3016053557,"-","-","ОТ-38-000367",null,null,"Захоронение",0,0,{"$error":"#REF!"},0,{"$error":"#REF!"},0]
[31,{"$error":"#REF!"},{"$error":"#REF!"},"31401404 01 99 5","Каменные работы","-","Кирпичная кладка","-",5,"Твердое","Не растворим","кирпич","кирпич","Специально отведенная открытая площадка на объекте ведения работ",{"$error":"#REF!"},0.25,"неделя",0.1,{"$error":"#REF!"},1.4,1,3,"Бетонированное покрытие","Навалом","-",5,{"$error":"#REF!"},1,{"$error":"#REF!"},"-","Месяц",362,"ЗАО \"Астрахань ЭкоСервис\"","ЗАО \"Астрахань ЭкоСервис\"","г. Астрахань, ул. Котовского/Наб.Приволжского затона/ул.Ташкентская, 1/3/2",3016053557,"-","-","ОТ-38-000367",null,null,"Захоронение",0,0,{"$error":"#REF!"},0,{"$error":"#REF!"},0]
[31,{"$error":"#REF!"},{"$error":"#REF!"},"35110101 01 99 5","Строительные работы","-","Монтаж, демонтаж металлоконструкций, сетей энергоснабжения","-",5,"Твердое","Не растворим","чугунные изделия","чугунные изделия","Специально отведенная площадка на объекте ведения работ",{"$error":"#REF!"},1,"месяц",10,{"$error":"#REF!"},0.119,1,2,"Бетонированное покрытие","Навалом","-",5,{"$error":"#REF!"},6,{"$error":"#REF!"},"-","Год",366,"ОАО \"Астраханьвторцветмет\"","ОАО \"Астраханьвторцветмет\"","г.Астрахань, пер. 8-й Сквозной, 33",3018000039,"-","-","Рег. номер 040 – 52 от 20. 08. 2004 г.",null,"-","Переработка",0,0,{"$error":"#REF!"},0,0,{"$error":"#REF!"}]
[31,{"$error":"#REF!"},{"$error":"#REF!"},"57102901 01 99 5","Строительно-монтажные,  восстановительные работы","-","Раскрой и монтаж полиэтиленовых трубопроводов","-",5,"Твердое","Не растворим","полиэтилен",100,"Специально отведенная открытая площадка на территории базы ВиК",{"$error":"#REF!"},0.25,"неделя",0.1,{"$error":"#REF!"},0.91,1,3,"Бетонированное покрытие","Металлическая емкость","-",5,{"$error":"#REF!"},1,{"$error":"#REF!"},"Полиэтиленовый трубопровод","опасные свойства отсутствуют","твердый","ООО \"Газпром Добыча Астрахань\"","ООО \"Газпром Добыча Астрахань\"","Астраханская область, Красноярский район, п.Аксарайский",3006006420,"-","-","ОТ-00-007357",null,null,"захоронение",0,0,{"$error":"#REF!"},0,{"$error":"#REF!"},0]
[31,{"$error":"#REF!"},{"$error":"#REF!"},"92360000 13 00 5","Ремонт и обслуживание электрооборудования, сетей электроснабжения","-","Замена изолированных проводов и кабелей","-",5,"Твердое","Не растворим","медь, резина (РТИ-2, РШ-1) + пленка (ПЭТФ)","40;60","Помещение на территории базы СЭС",{"$error":"#REF!"},6,"6 месяцев",10,{"$error":"#REF!"},0.32,3,2,"Бетонированное покрытие","Металлическая емкость","-",5,{"$error":"#REF!"},6,{"$error":"#REF!"},"Изолированные провода и кабели","данные не установлены","готовое изделие, потерявшее потребительские свойства","ИП Столяров М.В.","ИП Столяров М.В.","г. Астрахань, ул. Лепехинская 47","301700139833","-","-","ОП-38-000759 (30)",null,"-","подготовка к использованию",0,0,{"$error":"#REF!"},0,0,{"$error":"#REF!"}]
[31,{"$error":"#REF!"},{"$error":"#REF!"},"18710300 01 00 5","Канцелярская деятельность, делопроизводство","-","Ведение отчетной документации","-",5,"Твердое","Не растворим","бумага",100,"Специально отведенная открытая площадка",{"$error":"#REF!"},0.25,"неделя",0.1,{"$error":"#REF!"},0.7,1,3,"Асфальтированное покрытие","Металлическая емкость","-",5,{"$error":"#REF!"},1,{"$error":"#REF!"},"Бумага","опасные свойства отсутствуют","твердый","ЗАО \"Астрахань ЭкоСервис\"","ЗАО \"Астрахань ЭкоСервис\"","г. Астрахань, ул. Котовского/Наб.Приволжского затона/ул.Ташкентская, 1/3/2",3016053557,"-","-","серия 030 № 00025","-",null,"захоронение","Захоронение",0,{"$error":"#REF!"},0,{"$error":"#REF!"},0]
[31,{"$error":"#REF!"},{"$error":"#REF!"},"18719901 01 00 5","Отделочные работы","-","Распаковка тарированных отделочных материалов","-",5,"Твердое","Не растворим","бумага","бумага","Специально отведенная площадка на объекте ведения работ",{"$error":"#REF!"},0.25,"неделя",0.1,{"$error":"#REF!"},0.7,1,3,"Бетонированное покрытие","Металлическая емкость","-",5,{"$error":"#REF!"},1,{"$error":"#REF!"},"-","Месяц",362,"ЗАО \"Астрахань ЭкоСервис\"","ЗАО \"Астрахань ЭкоСервис\"","г. Астрахань, ул. Котовского/Наб.Приволжского затона/ул.Ташкентская, 1/3/2",3016053557,"-","-","№ ОТ – 38 – 000367 (30)",null,null,"Захоронение",0,0,{"$error":"#REF!"},0,{"$error":"#REF!"},0]
[31,{"$error":"#REF!"},{"$error":"#REF!"},"31403602 08 99 5","Строительно-монтажные,  восстановительные работы","-","Заливка фундаментов","-",5,"Твердое","Не растворим","бетон",100,"Специально отведенная открытая площадка на территории базы ВиК",{"$error":"#REF!"},6,"6 месяцев",0.1,{"$error":"#REF!"},3,1,3,"Бетонированное покрытие","Металлическая емкость","-",5,{"$error":"#REF!"},6,{"$error":"#REF!"},"Бетон","опасные свойства отсутствуют","сыпучий","ООО \"Астрахань Газпром Добыча\"","ООО \"Астрахань Газпром Добыча\"","Астраханская область, Красноярский район, п.Аксарайский",3006006420,"-","-","ОТ-00-007357",null,null,"захоронение","Захоронение",0,{"$error":"#REF!"},0,{"$error":"#REF!"},0]
[{"$error":"#REF!"},{"$error":"#REF!"},{"$error":"#REF!"},"4 71 101 01 52 1","Наружное и внутреннее освещение","-","Замена отработанных, битых ламп","-",1,"Твердое ","Не растворим","Ртуmь (Hg); латунь(CuZn); вольфрам; сталь никелированная; медь(Cu); люминофор; стекло СЛ 97-11; мастика; алюминий(Al); припой оловянно-свинцовый; платинит; гетинакс","0.041; 0.471; 0.013; 0.05; 0.216; 1.742; 92.479; 2.35; 2.202; 0.21; 0.006; 0.22","Специально отведенная площадка",{"$error":"#REF!"},6,"6 месяцев",10,{"$error":"#REF!"},"-",3,2,"Бетонированное покрытие","Заводская упаковка","-",1,{"$error":"#REF!"},null,{"$error":"#REF!"},"Ртутные лампы ","-","готовое изделие, потерявшее потребительские свойства","ООО ПКЦ \"ВДВ\" для транспортировки/для дальнейшей передачи на обезвреживание ООО \"Элита\"","ООО ПКЦ \"ВДВ\" для транспортировки/для дальнейшей передачи на обезвреживание ООО \"Элита\"","414040, г.Астрахань, ул.Савушкина, 47/400082, г.Волгоград, ул.Слесарная, д. 111","3016032941/3446002378","-","-","Серия 30 №00069/серия 034 № 00115","Согласно приложения","-","обезвреживание",0,0,{"$error":"#REF!"},0,0,{"$error":"#REF!"}]

{"sheet":"ГРАФИЧЕСКИЕ МАТЕРИАЛЫ","index":37,"n_rows":35,"n_cols":13,"rows_kept":35,"merged":[[17,1,20,6]],"flags":["formulas_cached_only"]}
{"$rows_empty":17}
[null,"ГРАФИЧЕСКИЕ МАТЕРИАЛЫ",{"$nulls":10}," "]
{"$rows_empty":16}
[" "]

{"sheet":"Const","index":38,"n_rows":22,"n_cols":3,"rows_kept":22,"flags":["formulas_cached_only"]}
[null,"Название","ИП Мамбетова Г.К."]
[null,"Полное название","Индивидуальный предприниматель Мамбетова Гульбану Хабуловна"]
[null,"Сокращенное название","ИП Мамбетова Г.К."]
[null,"Адрес юридический","416170, Астраханская область, с.Костюбе,  ул. Победы,  д.3, кв.2"]
[null,"Основной вид деятельности предприятия:","Розничная торговля в неспециализированных магазинах преимущественно пищевыми продуктами, включая напитки, и табачными изделиями .\nНЕСПЕЦИАЛИЗИРОВАННЫХ\nМАГАЗИНАХ ПРЕИМУЩЕСТВЕННО\nПИЩЕВЫМИ ПРОДУКТАМИ,\nВКЛЮЧАЯ НАПИТКИ, И ТАБАЧНЫМИ\nИЗДЕЛИЯМИ"]
[null,"Фактический адрес","416170, Астраханская область, Володарский район, с.Актюбе, ул. Джанбула, д. 14 а"]
[null,"Наименование полигона","свалка ТБО с. Тумак"]
[null,"Собственник полигона","ООО \"ЕСЭК\""]
[]
[null,"Годы"]
[]
[null,"Реквизиты"]
[null,"БИК"]
[null,"ОКОПФ"]
[null,"ИНН",300201302151]
[null,"КПП"]
[null,"ОКПО ","0198119666"]
[null,"ОКАТО",12210804005]
[null,"ОКВЭД",52.11]
[null,"ОГРН",315302500026681]
[]
[null,"Руководитель "]

{"sheet":"ЭКСПЕРТИЗА 6.1.","index":39,"n_rows":199,"n_cols":21,"rows_kept":199,"hidden":true,"merged":[[0,0,0,7],[193,0,193,2],[194,0,194,2],[195,0,195,2],[196,0,196,2],[197,0,197,2],[198,0,198,2]],"flags":["formulas_cached_only"]}
["Количество образовавшихся отходов на период строительства и эксплуатации"]
[]
[{"$nulls":7},"                                                                                                                                                                                                        ТАБЛИЦА  6.1."]
[]
["№ п/п","Наименование","Код отхода по","Кол-во","Физическое состояние","Класс","Условия хранения","Ориентировочный способ удаления (складирования)",{"$nulls":8},1,2,3,4,5]
[1,2,4,5,7,5,null,6,null,1,{"$nulls":3},10]
[{"$error":"#REF!"},{"$error":"#REF!"},{"$error":"#REF!"},{"$error":"#REF!"},{"$error":"#REF!"},{"$error":"#REF!"},{"$error":"#REF!"},{"$error":"#REF!"},{"$error":"#REF!"},{"$error":"#REF!"},{"$error":"#REF!"},{"$error":"#REF!"},null,{"$error":"#REF!"},{"$error":"#REF!"},{"$error":"#REF!"},{"$error":"#REF!"},{"$error":"#REF!"},{"$error":"#REF!"},{"$error":"#REF!"},{"$error":"#REF!"}]
[{"$error":"#REF!"},{"$error":"#REF!"},{"$error":"#REF!"},{"$error":"#REF!"},{"$error":"#REF!"},{"$error":"#REF!"},{"$error":"#REF!"},{"$error":"#REF!"},{"$error":"#REF!"},{"$error":"#REF!"},{"$error":"#REF!"},{"$error":"#REF!"},null,{"$error":"#REF!"},{"$error":"#REF!"},{"$error":"#REF!"},{"$error":"#REF!"},{"$error":"#REF!"},{"$error":"#REF!"},{"$error":"#REF!"},{"$error":"#REF!"}]
[{"$error":"#REF!"},{"$error":"#REF!"},{"$error":"#REF!"},{"$error":"#REF!"},{"$error":"#REF!"},{"$error":"#REF!"},{"$error":"#REF!"},{"$error":"#REF!"},{"$error":"#REF!"},{"$error":"#REF!"},{"$error":"#REF!"},{"$error":"#REF!"},null,{"$error":"#REF!"},{"$error":"#REF!"},{"$error":"#REF!"},{"$error":"#REF!"},{"$error":"#REF!"},{"$error":"#REF!"},{"$error":"#REF!"},{"$error":"#REF!"}]
[{"$error":"#REF!"},{"$error":"#REF!"},{"$error":"#REF!"},{"$error":"#REF!"},{"$error":"#REF!"},{"$error":"#REF!"},{"$error":"#REF!"},{"$error":"#REF!"},{"$error":"#REF!"},{"$error":"#REF!"},{"$error":"#REF!"},{"$error":"#REF!"},null,{"$error":"#REF!"},{"$error":"#REF!"},{"$error":"#REF!"},{"$error":"#REF!"},{"$error":"#REF!"},{"$error":"#REF!"},{"$error":"#REF!"},{"$error":"#REF!"}]
[{"$error":"#REF!"},{"$error":"#REF!"},{"$error":"#REF!"},{"$error":"#REF!"},{"$error":"#REF!"},{"$error":"#REF!"},{"$error":"#REF!"},{"$error":"#REF!"},{"$error":"#REF!"},{"$error":"#REF!"},{"$error":"#REF!"},{"$error":"#REF!"},null,{"$error":"#REF!"},{"$error":"#REF!"},{"$error":"#REF!"},{"$error":"#REF!"},{"$error":"#REF!"},{"$error":"#REF!"},{"$error":"#REF!"},{"$error":"#REF!"}]
[{"$error":"#REF!"},{"$error":"#REF!"},{"$error":"#REF!"},{"$error":"#REF!"},{"$error":"#REF!"},{"$error":"#REF!"},{"$error":"#REF!"},{"$error":"#REF!"},{"$error":"#REF!"},{"$error":"#REF!"},{"$error":"#REF!"},{"$error":"#REF!"},null,{"$error":"#REF!"},{"$error":"#REF!"},{"$error":"#REF!"},{"$error":"#REF!"},{"$error":"#REF!"},{"$error":"#REF!"},{"$error":"#REF!"},{"$error":"#REF!"}]
[{"$error":"#REF!"},{"$error":"#REF!"},{"$error":"#REF!"},{"$error":"#REF!"},{"$error":"#REF!"},{"$error":"#REF!"},{"$error":"#REF!"},{"$error":"#REF!"},{"$error":"#REF!"},{"$error":"#REF!"},{"$error":"#REF!"},{"$error":"#REF!"},null,{"$error":"#REF!"},{"$error":"#REF!"},{"$error":"#REF!"},{"$error":"#REF!"},{"$error":"#REF!"},{"$error":"#REF!"},{"$error":"#REF!"},{"$error":"#REF!"}]
[{"$error":"#REF!"},{"$error":"#REF!"},{"$error":"#REF!"},{"$error":"#REF!"},{"$error":"#REF!"},{"$error":"#REF!"},{"$error":"#REF!"},{"$error":"#REF!"},{"$error":"#REF!"},{"$error":"#REF!"},{"$error":"#REF!"},{"$error":"#REF!"},null,{"$error":"#REF!"},{"$error":"#REF!"},{"$error":"#REF!"},{"$error":"#REF!"},{"$error":"#REF!"},{"$error":"#REF!"},{"$error":"#REF!"},{"$error":"#REF!"}]
[{"$error":"#REF!"},{"$error":"#REF!"},{"$error":"#REF!"},{"$error":"#REF!"},{"$error":"#REF!"},{"$error":"#REF!"},{"$error":"#REF!"},{"$error":"#REF!"},{"$error":"#REF!"},{"$error":"#REF!"},{"$error":"#REF!"},{"$error":"#REF!"},null,{"$error":"#REF!"},{"$error":"#REF!"},{"$error":"#REF!"},{"$error":"#REF!"},{"$error":"#REF!"},{"$error":"#REF!"},{"$error":"#REF!"},{"$error":"#REF!"}]
[{"$error":"#REF!"},{"$error":"#REF!"},{"$error":"#REF!"},{"$error":"#REF!"},{"$error":"#REF!"},{"$error":"#REF!"},{"$error":"#REF!"},{"$error":"#REF!"},{"$error":"#REF!"},{"$error":"#REF!"},{"$error":"#REF!"},{"$error":"#REF!"},null,{"$error":"#REF!"},{"$error":"#REF!"},{"$error":"#REF!"},{"$error":"#REF!"},{"$error":"#REF!"},{"$error":"#REF!"},{"$error":"#REF!"},{"$error":"#REF!"}]
[{"$error":"#REF!"},{"$error":"#REF!"},{"$error":"#REF!"},{"$error":"#REF!"},{"$error":"#REF!"},{"$error":"#REF!"},{"$error":"#REF!"},{"$error":"#REF!"},{"$error":"#REF!"},{"$error":"#REF!"},{"$error":"#REF!"},{"$error":"#REF!"},null,{"$error":"#REF!"},{"$error":"#REF!"},{"$error":"#REF!"},{"$error":"#REF!"},{"$error":"#REF!"},{"$error":"#REF!"},{"$error":"#REF!"},{"$error":"#REF!"}]
[{"$error":"#REF!"},{"$error":"#REF!"},{"$error":"#REF!"},{"$error":"#REF!"},{"$error":"#REF!"},{"$error":"#REF!"},{"$error":"#REF!"},{"$error":"#REF!"},{"$error":"#REF!"},{"$error":"#REF!"},{"$error":"#REF!"},{"$error":"#REF!"},null,{"$error":"#REF!"},{"$error":"#REF!"},{"$error":"#REF!"},{"$error":"#REF!"},{"$error":"#REF!"},{"$error":"#REF!"},{"$error":"#REF!"},{"$error":"#REF!"}]
[{"$error":"#REF!"},{"$error":"#REF!"},{"$error":"#REF!"},{"$error":"#REF!"},{"$error":"#REF!"},{"$error":"#REF!"},{"$error":"#REF!"},{"$error":"#REF!"},{"$error":"#REF!"},{"$error":"#REF!"},{"$error":"#REF!"},{"$error":"#REF!"},null,{"$error":"#REF!"},{"$error":"#REF!"},{"$error":"#REF!"},{"$error":"#REF!"},{"$error":"#REF!"},{"$error":"#REF!"},{"$error":"#REF!"},{"$error":"#REF!"}]
[{"$error":"#REF!"},{"$error":"#REF!"},{"$error":"#REF!"},{"$error":"#REF!"},{"$error":"#REF!"},{"$error":"#REF!"},{"$error":"#REF!"},{"$error":"#REF!"},{"$error":"#REF!"},{"$error":"#REF!"},{"$error":"#REF!"},{"$error":"#REF!"},null,{"$error":"#REF!"},{"$error":"#REF!"},{"$error":"#REF!"},{"$error":"#REF!"},{"$error":"#REF!"},{"$error":"#REF!"},{"$error":"#REF!"},{"$error":"#REF!"}]
[{"$error":"#REF!"},{"$error":"#REF!"},{"$error":"#REF!"},{"$error":"#REF!"},{"$error":"#REF!"},{"$error":"#REF!"},{"$error":"#REF!"},{"$error":"#REF!"},{"$error":"#REF!"},{"$error":"#REF!"},{"$error":"#REF!"},{"$error":"#REF!"},null,{"$error":"#REF!"},{"$error":"#REF!"},{"$error":"#REF!"},{"$error":"#REF!"},{"$error":"#REF!"},{"$error":"#REF!"},{"$error":"#REF!"},{"$error":"#REF!"}]
[{"$error":"#REF!"},{"$error":"#REF!"},{"$error":"#REF!"},{"$error":"#REF!"},{"$error":"#REF!"},{"$error":"#REF!"},{"$error":"#REF!"},{"$error":"#REF!"},{"$error":"#REF!"},{"$error":"#REF!"},{"$error":"#REF!"},{"$error":"#REF!"},null,{"$error":"#REF!"},{"$error":"#REF!"},{"$error":"#REF!"},{"$error":"#REF!"},{"$error":"#REF!"},{"$error":"#REF!"},{"$error":"#REF!"},{"$error":"#REF!"}]
[{"$error":"#REF!"},{"$error":"#REF!"},{"$error":"#REF!"},{"$error":"#REF!"},{"$error":"#REF!"},{"$error":"#REF!"},{"$error":"#REF!"},{"$error":"#REF!"},{"$error":"#REF!"},{"$error":"#REF!"},{"$error":"#REF!"},{"$error":"#REF!"},null,{"$error":"#REF!"},{"$error":"#REF!"},{"$error":"#REF!"},{"$error":"#REF!"},{"$error":"#REF!"},{"$error":"#REF!"},{"$error":"#REF!"},{"$error":"#REF!"}]
[{"$error":"#REF!"},{"$error":"#REF!"},{"$error":"#REF!"},{"$error":"#REF!"},{"$error":"#REF!"},{"$error":"#REF!"},{"$error":"#REF!"},{"$error":"#REF!"},{"$error":"#REF!"},{"$error":"#REF!"},{"$error":"#REF!"},{"$error":"#REF!"},null,{"$error":"#REF!"},{"$error":"#REF!"},{"$error":"#REF!"},{"$error":"#REF!"},{"$error":"#REF!"},{"$error":"#REF!"},{"$error":"#REF!"},{"$error":"#REF!"}]
[{"$error":"#REF!"},{"$error":"#REF!"},{"$error":"#REF!"},{"$error":"#REF!"},{"$error":"#REF!"},{"$error":"#REF!"},{"$error":"#REF!"},{"$error":"#REF!"},{"$error":"#REF!"},{"$error":"#REF!"},{"$error":"#REF!"},{"$error":"#REF!"},null,{"$error":"#REF!"},{"$error":"#REF!"},{"$error":"#REF!"},{"$error":"#REF!"},{"$error":"#REF!"},{"$error":"#REF!"},{"$error":"#REF!"},{"$error":"#REF!"}]
[{"$error":"#REF!"},{"$error":"#REF!"},{"$error":"#REF!"},{"$error":"#REF!"},{"$error":"#REF!"},{"$error":"#REF!"},{"$error":"#REF!"},{"$error":"#REF!"},{"$error":"#REF!"},{"$error":"#REF!"},{"$error":"#REF!"},{"$error":"#REF!"},null,{"$error":"#REF!"},{"$error":"#REF!"},{"$error":"#REF!"},{"$error":"#REF!"},{"$error":"#REF!"},{"$error":"#REF!"},{"$error":"#REF!"},{"$error":"#REF!"}]
[{"$error":"#REF!"},{"$error":"#REF!"},{"$error":"#REF!"},{"$error":"#REF!"},{"$error":"#REF!"},{"$error":"#REF!"},{"$error":"#REF!"},{"$error":"#REF!"},{"$error":"#REF!"},{"$error":"#REF!"},{"$error":"#REF!"},{"$error":"#REF!"},null,{"$error":"#REF!"},{"$error":"#REF!"},{"$error":"#REF!"},{"$error":"#REF!"},{"$error":"#REF!"},{"$error":"#REF!"},{"$error":"#REF!"},{"$error":"#REF!"}]
[{"$error":"#REF!"},{"$error":"#REF!"},{"$error":"#REF!"},{"$error":"#REF!"},{"$error":"#REF!"},{"$error":"#REF!"},{"$error":"#REF!"},{"$error":"#REF!"},{"$error":"#REF!"},{"$error":"#REF!"},{"$error":"#REF!"},{"$error":"#REF!"},null,{"$error":"#REF!"},{"$error":"#REF!"},{"$error":"#REF!"},{"$error":"#REF!"},{"$error":"#REF!"},{"$error":"#REF!"},{"$error":"#REF!"},{"$error":"#REF!"}]
[{"$error":"#REF!"},{"$error":"#REF!"},{"$error":"#REF!"},{"$error":"#REF!"},{"$error":"#REF!"},{"$error":"#REF!"},{"$error":"#REF!"},{"$error":"#REF!"},{"$error":"#REF!"},{"$error":"#REF!"},{"$error":"#REF!"},{"$error":"#REF!"},null,{"$error":"#REF!"},{"$error":"#REF!"},{"$error":"#REF!"},{"$error":"#REF!"},{"$error":"#REF!"},{"$error":"#REF!"},{"$error":"#REF!"},{"$error":"#REF!"}]
[{"$error":"#REF!"},{"$error":"#REF!"},{"$error":"#REF!"},{"$error":"#REF!"},{"$error":"#REF!"},{"$error":"#REF!"},{"$error":"#REF!"},{"$error":"#REF!"},{"$error":"#REF!"},{"$error":"#REF!"},{"$error":"#REF!"},{"$error":"#REF!"},null,{"$error":"#REF!"},{"$error":"#REF!"},{"$error":"#REF!"},{"$error":"#REF!"},{"$error":"#REF!"},{"$error":"#REF!"},{"$error":"#REF!"},{"$error":"#REF!"}]
[{"$error":"#REF!"},{"$error":"#REF!"},{"$error":"#REF!"},{"$error":"#REF!"},{"$error":"#REF!"},{"$error":"#REF!"},{"$error":"#REF!"},{"$error":"#REF!"},{"$error":"#REF!"},{"$error":"#REF!"},{"$error":"#REF!"},{"$error":"#REF!"},null,{"$error":"#REF!"},{"$error":"#REF!"},{"$error":"#REF!"},{"$error":"#REF!"},{"$error":"#REF!"},{"$error":"#REF!"},{"$error":"#REF!"},{"$error":"#REF!"}]
[{"$error":"#REF!"},{"$error":"#REF!"},{"$error":"#REF!"},{"$error":"#REF!"},{"$error":"#REF!"},{"$error":"#REF!"},{"$error":"#REF!"},{"$error":"#REF!"},{"$error":"#REF!"},{"$error":"#REF!"},{"$error":"#REF!"},{"$error":"#REF!"},null,{"$error":"#REF!"},{"$error":"#REF!"},{"$error":"#REF!"},{"$error":"#REF!"},{"$error":"#REF!"},{"$error":"#REF!"},{"$error":"#REF!"},{"$error":"#REF!"}]
[{"$error":"#REF!"},{"$error":"#REF!"},{"$error":"#REF!"},{"$error":"#REF!"},{"$error":"#REF!"},{"$error":"#REF!"},{"$error":"#REF!"},{"$error":"#REF!"},{"$error":"#REF!"},{"$error":"#REF!"},{"$error":"#REF!"},{"$error":"#REF!"},null,{"$error":"#REF!"},{"$error":"#REF!"},{"$error":"#REF!"},{"$error":"#REF!"},{"$error":"#REF!"},{"$error":"#REF!"},{"$error":"#REF!"},{"$error":"#REF!"}]
[{"$error":"#REF!"},{"$error":"#REF!"},{"$error":"#REF!"},{"$error":"#REF!"},{"$error":"#REF!"},{"$error":"#REF!"},{"$error":"#REF!"},{"$error":"#REF!"},{"$error":"#REF!"},{"$error":"#REF!"},{"$error":"#REF!"},{"$error":"#REF!"},null,{"$error":"#REF!"},{"$error":"#REF!"},{"$error":"#REF!"},{"$error":"#REF!"},{"$error":"#REF!"},{"$error":"#REF!"},{"$error":"#REF!"},{"$error":"#REF!"}]
[{"$error":"#REF!"},{"$error":"#REF!"},{"$error":"#REF!"},{"$error":"#REF!"},{"$error":"#REF!"},{"$error":"#REF!"},{"$error":"#REF!"},{"$error":"#REF!"},{"$error":"#REF!"},{"$error":"#REF!"},{"$error":"#REF!"},{"$error":"#REF!"},null,{"$error":"#REF!"},{"$error":"#REF!"},{"$error":"#REF!"},{"$error":"#REF!"},{"$error":"#REF!"},{"$error":"#REF!"},{"$error":"#REF!"},{"$error":"#REF!"}]
[{"$error":"#REF!"},{"$error":"#REF!"},{"$error":"#REF!"},{"$error":"#REF!"},{"$error":"#REF!"},{"$error":"#REF!"},{"$error":"#REF!"},{"$error":"#REF!"},{"$error":"#REF!"},{"$error":"#REF!"},{"$error":"#REF!"},{"$error":"#REF!"},null,{"$error":"#REF!"},{"$error":"#REF!"},{"$error":"#REF!"},{"$error":"#REF!"},{"$error":"#REF!"},{"$error":"#REF!"},{"$error":"#REF!"},{"$error":"#REF!"}]
[{"$error":"#REF!"},{"$error":"#REF!"},{"$error":"#REF!"},{"$error":"#REF!"},{"$error":"#REF!"},{"$error":"#REF!"},{"$error":"#REF!"},{"$error":"#REF!"},{"$error":"#REF!"},{"$error":"#REF!"},{"$error":"#REF!"},{"$error":"#REF!"},null,{"$error":"#REF!"},{"$error":"#REF!"},{"$error":"#REF!"},{"$error":"#REF!"},{"$error":"#REF!"},{"$error":"#REF!"},{"$error":"#REF!"},{"$error":"#REF!"}]
[{"$error":"#REF!"},{"$error":"#REF!"},{"$error":"#REF!"},{"$error":"#REF!"},{"$error":"#REF!"},{"$error":"#REF!"},{"$error":"#REF!"},{"$error":"#REF!"},{"$error":"#REF!"},{"$error":"#REF!"},{"$error":"#REF!"},{"$error":"#REF!"},null,{"$error":"#REF!"},{"$error":"#REF!"},{"$error":"#REF!"},{"$error":"#REF!"},{"$error":"#REF!"},{"$error":"#REF!"},{"$error":"#REF!"},{"$error":"#REF!"}]
[{"$error":"#REF!"},{"$error":"#REF!"},{"$error":"#REF!"},{"$error":"#REF!"},{"$error":"#REF!"},{"$error":"#REF!"},{"$error":"#REF!"},{"$error":"#REF!"},{"$error":"#REF!"},{"$error":"#REF!"},{"$error":"#REF!"},{"$error":"#REF!"},null,{"$error":"#REF!"},{"$error":"#REF!"},{"$error":"#REF!"},{"$error":"#REF!"},{"$error":"#REF!"},{"$error":"#REF!"},{"$error":"#REF!"},{"$error":"#REF!"}]
[{"$error":"#REF!"},{"$error":"#REF!"},{"$error":"#REF!"},{"$error":"#REF!"},{"$error":"#REF!"},{"$error":"#REF!"},{"$error":"#REF!"},{"$error":"#REF!"},{"$error":"#REF!"},{"$error":"#REF!"},{"$error":"#REF!"},{"$error":"#REF!"},null,{"$error":"#REF!"},{"$error":"#REF!"},{"$error":"#REF!"},{"$error":"#REF!"},{"$error":"#REF!"},{"$error":"#REF!"},{"$error":"#REF!"},{"$error":"#REF!"}]
[{"$error":"#REF!"},{"$error":"#REF!"},{"$error":"#REF!"},{"$error":"#REF!"},{"$error":"#REF!"},{"$error":"#REF!"},{"$error":"#REF!"},{"$error":"#REF!"},{"$error":"#REF!"},{"$error":"#REF!"},{"$error":"#REF!"},{"$error":"#REF!"},null,{"$error":"#REF!"},{"$error":"#REF!"},{"$error":"#REF!"},{"$error":"#REF!"},{"$error":"#REF!"},{"$error":"#REF!"},{"$error":"#REF!"},{"$error":"#REF!"}]
[{"$error":"#REF!"},{"$error":"#REF!"},{"$error":"#REF!"},{"$error":"#REF!"},{"$error":"#REF!"},{"$error":"#REF!"},{"$error":"#REF!"},{"$error":"#REF!"},{"$error":"#REF!"},{"$error":"#REF!"},{"$error":"#REF!"},{"$error":"#REF!"},null,{"$error":"#REF!"},{"$error":"#REF!"},{"$error":"#REF!"},{"$error":"#REF!"},{"$error":"#REF!"},{"$error":"#REF!"},{"$error":"#REF!"},{"$error":"#REF!"}]
[{"$error":"#REF!"},{"$error":"#REF!"},{"$error":"#REF!"},{"$error":"#REF!"},{"$error":"#REF!"},{"$error":"#REF!"},{"$error":"#REF!"},{"$error":"#REF!"},{"$error":"#REF!"},{"$error":"#REF!"},{"$error":"#REF!"},{"$error":"#REF!"},null,{"$error":"#REF!"},{"$error":"#REF!"},{"$error":"#REF!"},{"$error":"#REF!"},{"$error":"#REF!"},{"$error":"#REF!"},{"$error":"#REF!"},{"$error":"#REF!"}]
[{"$error":"#REF!"},{"$error":"#REF!"},{"$error":"#REF!"},{"$error":"#REF!"},{"$error":"#REF!"},{"$error":"#REF!"},{"$error":"#REF!"},{"$error":"#REF!"},{"$error":"#REF!"},{"$error":"#REF!"},{"$error":"#REF!"},{"$error":"#REF!"},null,{"$error":"#REF!"},{"$error":"#REF!"},{"$error":"#REF!"},{"$error":"#REF!"},{"$error":"#REF!"},{"$error":"#REF!"},{"$error":"#REF!"},{"$error":"#REF!"}]
[{"$error":"#REF!"},{"$error":"#REF!"},{"$error":"#REF!"},{"$error":"#REF!"},{"$error":"#REF!"},{"$error":"#REF!"},{"$error":"#REF!"},{"$error":"#REF!"},{"$error":"#REF!"},{"$error":"#REF!"},{"$error":"#REF!"},{"$error":"#REF!"},null,{"$error":"#REF!"},{"$error":"#REF!"},{"$error":"#REF!"},{"$error":"#REF!"},{"$error":"#REF!"},{"$error":"#REF!"},{"$error":"#REF!"},{"$error":"#REF!"}]
[{"$error":"#REF!"},{"$error":"#REF!"},{"$error":"#REF!"},{"$error":"#REF!"},{"$error":"#REF!"},{"$error":"#REF!"},{"$error":"#REF!"},{"$error":"#REF!"},{"$error":"#REF!"},{"$error":"#REF!"},{"$error":"#REF!"},{"$error":"#REF!"},null,{"$error":"#REF!"},{"$error":"#REF!"},{"$error":"#REF!"},{"$error":"#REF!"},{"$error":"#REF!"},{"$error":"#REF!"},{"$error":"#REF!"},{"$error":"#REF!"}]
[{"$error":"#REF!"},{"$error":"#REF!"},{"$error":"#REF!"},{"$error":"#REF!"},{"$error":"#REF!"},{"$error":"#REF!"},{"$error":"#REF!"},{"$error":"#REF!"},{"$error":"#REF!"},{"$error":"#REF!"},{"$error":"#REF!"},{"$error":"#REF!"},null,{"$error":"#REF!"},{"$error":"#REF!"},{"$error":"#REF!"},{"$error":"#REF!"},{"$error":"#REF!"},{"$error":"#REF!"},{"$error":"#REF!"},{"$error":"#REF!"}]
[{"$error":"#REF!"},{"$error":"#REF!"},{"$error":"#REF!"},{"$error":"#REF!"},{"$error":"#REF!"},{"$error":"#REF!"},{"$error":"#REF!"},{"$error":"#REF!"},{"$error":"#REF!"},{"$error":"#REF!"},{"$error":"#REF!"},{"$error":"#REF!"},null,{"$error":"#REF!"},{"$error":"#REF!"},{"$error":"#REF!"},{"$error":"#REF!"},{"$error":"#REF!"},{"$error":"#REF!"},{"$error":"#REF!"},{"$error":"#REF!"}]
[{"$error":"#REF!"},{"$error":"#REF!"},{"$error":"#REF!"},{"$error":"#REF!"},{"$error":"#REF!"},{"$error":"#REF!"},{"$error":"#REF!"},{"$error":"#REF!"},{"$error":"#REF!"},{"$error":"#REF!"},{"$error":"#REF!"},{"$error":"#REF!"},null,{"$error":"#REF!"},{"$error":"#REF!"},{"$error":"#REF!"},{"$error":"#REF!"},{"$error":"#REF!"},{"$error":"#REF!"},{"$error":"#REF!"},{"$error":"#REF!"}]
[{"$error":"#REF!"},{"$error":"#REF!"},{"$error":"#REF!"},{"$error":"#REF!"},{"$error":"#REF!"},{"$error":"#REF!"},{"$error":"#REF!"},{"$error":"#REF!"},{"$error":"#REF!"},{"$error":"#REF!"},{"$error":"#REF!"},{"$error":"#REF!"},null,{"$error":"#REF!"},{"$error":"#REF!"},{"$error":"#REF!"},{"$error":"#REF!"},{"$error":"#REF!"},{"$error":"#REF!"},{"$error":"#REF!"},{"$error":"#REF!"}]
[{"$error":"#REF!"},{"$error":"#REF!"},{"$error":"#REF!"},{"$error":"#REF!"},{"$error":"#REF!"},{"$error":"#REF!"},{"$error":"#REF!"},{"$error":"#REF!"},{"$error":"#REF!"},{"$error":"#REF!"},{"$error":"#REF!"},{"$error":"#REF!"},null,{"$error":"#REF!"},{"$error":"#REF!"},{"$error":"#REF!"},{"$error":"#REF!"},{"$error":"#REF!"},{"$error":"#REF!"},{"$error":"#REF!"},{"$error":"#REF!"}]
[{"$error":"#REF!"},{"$error":"#REF!"},{"$error":"#REF!"},{"$error":"#REF!"},{"$error":"#REF!"},{"$error":"#REF!"},{"$error":"#REF!"},{"$error":"#REF!"},{"$error":"#REF!"},{"$error":"#REF!"},{"$error":"#REF!"},{"$error":"#REF!"},null,{"$error":"#REF!"},{"$error":"#REF!"},{"$error":"#REF!"},{"$error":"#REF!"},{"$error":"#REF!"},{"$error":"#REF!"},{"$error":"#REF!"},{"$error":"#REF!"}]
[{"$error":"#REF!"},{"$error":"#REF!"},{"$error":"#REF!"},{"$error":"#REF!"},{"$error":"#REF!"},{"$error":"#REF!"},{"$error":"#REF!"},{"$error":"#REF!"},{"$error":"#REF!"},{"$error":"#REF!"},{"$error":"#REF!"},{"$error":"#REF!"},null,{"$error":"#REF!"},{"$error":"#REF!"},{"$error":"#REF!"},{"$error":"#REF!"},{"$error":"#REF!"},{"$error":"#REF!"},{"$error":"#REF!"},{"$error":"#REF!"}]
[{"$error":"#REF!"},{"$error":"#REF!"},{"$error":"#REF!"},{"$error":"#REF!"},{"$error":"#REF!"},{"$error":"#REF!"},{"$error":"#REF!"},{"$error":"#REF!"},{"$error":"#REF!"},{"$error":"#REF!"},{"$error":"#REF!"},{"$error":"#REF!"},null,{"$error":"#REF!"},{"$error":"#REF!"},{"$error":"#REF!"},{"$error":"#REF!"},{"$error":"#REF!"},{"$error":"#REF!"},{"$error":"#REF!"},{"$error":"#REF!"}]
[{"$error":"#REF!"},{"$error":"#REF!"},{"$error":"#REF!"},{"$error":"#REF!"},{"$error":"#REF!"},{"$error":"#REF!"},{"$error":"#REF!"},{"$error":"#REF!"},{"$error":"#REF!"},{"$error":"#REF!"},{"$error":"#REF!"},{"$error":"#REF!"},null,{"$error":"#REF!"},{"$error":"#REF!"},{"$error":"#REF!"},{"$error":"#REF!"},{"$error":"#REF!"},{"$error":"#REF!"},{"$error":"#REF!"},{"$error":"#REF!"}]
[{"$error":"#REF!"},{"$error":"#REF!"},{"$error":"#REF!"},{"$error":"#REF!"},{"$error":"#REF!"},{"$error":"#REF!"},{"$error":"#REF!"},{"$error":"#REF!"},{"$error":"#REF!"},{"$error":"#REF!"},{"$error":"#REF!"},{"$error":"#REF!"},null,{"$error":"#REF!"},{"$error":"#REF!"},{"$error":"#REF!"},{"$error":"#REF!"},{"$error":"#REF!"},{"$error":"#REF!"},{"$error":"#REF!"},{"$error":"#REF!"}]
[{"$error":"#REF!"},{"$error":"#REF!"},{"$error":"#REF!"},{"$error":"#REF!"},{"$error":"#REF!"},{"$error":"#REF!"},{"$error":"#REF!"},{"$error":"#REF!"},{"$error":"#REF!"},{"$error":"#REF!"},{"$error":"#REF!"},{"$error":"#REF!"},null,{"$error":"#REF!"},{"$error":"#REF!"},{"$error":"#REF!"},{"$error":"#REF!"},{"$error":"#REF!"},{"$error":"#REF!"},{"$error":"#REF!"},{"$error":"#REF!"}]
[{"$error":"#REF!"},{"$error":"#REF!"},{"$error":"#REF!"},{"$error":"#REF!"},{"$error":"#REF!"},{"$error":"#REF!"},{"$error":"#REF!"},{"$error":"#REF!"},{"$error":"#REF!"},{"$error":"#REF!"},{"$error":"#REF!"},{"$error":"#REF!"},null,{"$error":"#REF!"},{"$error":"#REF!"},{"$error":"#REF!"},{"$error":"#REF!"},{"$error":"#REF!"},{"$error":"#REF!"},{"$error":"#REF!"},{"$error":"#REF!"}]
[{"$error":"#REF!"},{"$error":"#REF!"},{"$error":"#REF!"},{"$error":"#REF!"},{"$error":"#REF!"},{"$error":"#REF!"},{"$error":"#REF!"},{"$error":"#REF!"},{"$error":"#REF!"},{"$error":"#REF!"},{"$error":"#REF!"},{"$error":"#REF!"},null,{"$error":"#REF!"},{"$error":"#REF!"},{"$error":"#REF!"},{"$error":"#REF!"},{"$error":"#REF!"},{"$error":"#REF!"},{"$error":"#REF!"},{"$error":"#REF!"}]
[{"$error":"#REF!"},{"$error":"#REF!"},{"$error":"#REF!"},{"$error":"#REF!"},{"$error":"#REF!"},{"$error":"#REF!"},{"$error":"#REF!"},{"$error":"#REF!"},{"$error":"#REF!"},{"$error":"#REF!"},{"$error":"#REF!"},{"$error":"#REF!"},null,{"$error":"#REF!"},{"$error":"#REF!"},{"$error":"#REF!"},{"$error":"#REF!"},{"$error":"#REF!"},{"$error":"#REF!"},{"$error":"#REF!"},{"$error":"#REF!"}]
[{"$error":"#REF!"},{"$error":"#REF!"},{"$error":"#REF!"},{"$error":"#REF!"},{"$error":"#REF!"},{"$error":"#REF!"},{"$error":"#REF!"},{"$error":"#REF!"},{"$error":"#REF!"},{"$error":"#REF!"},{"$error":"#REF!"},{"$error":"#REF!"},null,{"$error":"#REF!"},{"$error":"#REF!"},{"$error":"#REF!"},{"$error":"#REF!"},{"$error":"#REF!"},{"$error":"#REF!"},{"$error":"#REF!"},{"$error":"#REF!"}]
[{"$error":"#REF!"},{"$error":"#REF!"},{"$error":"#REF!"},{"$error":"#REF!"},{"$error":"#REF!"},{"$error":"#REF!"},{"$error":"#REF!"},{"$error":"#REF!"},{"$error":"#REF!"},{"$error":"#REF!"},{"$error":"#REF!"},{"$error":"#REF!"},null,{"$error":"#REF!"},{"$error":"#REF!"},{"$error":"#REF!"},{"$error":"#REF!"},{"$error":"#REF!"},{"$error":"#REF!"},{"$error":"#REF!"},{"$error":"#REF!"}]
[{"$error":"#REF!"},{"$error":"#REF!"},{"$error":"#REF!"},{"$error":"#REF!"},{"$error":"#REF!"},{"$error":"#REF!"},{"$error":"#REF!"},{"$error":"#REF!"},{"$error":"#REF!"},{"$error":"#REF!"},{"$error":"#REF!"},{"$error":"#REF!"},null,{"$error":"#REF!"},{"$error":"#REF!"},{"$error":"#REF!"},{"$error":"#REF!"},{"$error":"#REF!"},{"$error":"#REF!"},{"$error":"#REF!"},{"$error":"#REF!"}]
[{"$error":"#REF!"},{"$error":"#REF!"},{"$error":"#REF!"},{"$error":"#REF!"},{"$error":"#REF!"},{"$error":"#REF!"},{"$error":"#REF!"},{"$error":"#REF!"},{"$error":"#REF!"},{"$error":"#REF!"},{"$error":"#REF!"},{"$error":"#REF!"},null,{"$error":"#REF!"},{"$error":"#REF!"},{"$error":"#REF!"},{"$error":"#REF!"},{"$error":"#REF!"},{"$error":"#REF!"},{"$error":"#REF!"},{"$error":"#REF!"}]
[{"$error":"#REF!"},{"$error":"#REF!"},{"$error":"#REF!"},{"$error":"#REF!"},{"$error":"#REF!"},{"$error":"#REF!"},{"$error":"#REF!"},{"$error":"#REF!"},{"$error":"#REF!"},{"$error":"#REF!"},{"$error":"#REF!"},{"$error":"#REF!"},null,{"$error":"#REF!"},{"$error":"#REF!"},{"$error":"#REF!"},{"$error":"#REF!"},{"$error":"#REF!"},{"$error":"#REF!"},{"$error":"#REF!"},{"$error":"#REF!"}]
[" ",{"$error":"#REF!"},{"$error":"#REF!"},{"$error":"#REF!"},{"$error":"#REF!"},{"$error":"#REF!"},{"$error":"#REF!"},{"$error":"#REF!"},{"$error":"#REF!"},{"$error":"#REF!"},{"$error":"#REF!"},{"$error":"#REF!"},null,{"$error":"#REF!"},{"$error":"#REF!"},{"$error":"#REF!"},{"$error":"#REF!"},{"$error":"#REF!"},{"$error":"#REF!"},{"$error":"#REF!"},{"$error":"#REF!"}]
[{"$error":"#REF!"},{"$error":"#REF!"},{"$error":"#REF!"},{"$error":"#REF!"},{"$error":"#REF!"},{"$error":"#REF!"},{"$error":"#REF!"},{"$error":"#REF!"},{"$error":"#REF!"},{"$error":"#REF!"},{"$error":"#REF!"},{"$error":"#REF!"},null,{"$error":"#REF!"},{"$error":"#REF!"},{"$error":"#REF!"},{"$error":"#REF!"},{"$error":"#REF!"},{"$error":"#REF!"},{"$error":"#REF!"},{"$error":"#REF!"}]
[{"$error":"#REF!"},{"$error":"#REF!"},{"$error":"#REF!"},{"$error":"#REF!"},{"$error":"#REF!"},{"$error":"#REF!"},{"$error":"#REF!"},{"$error":"#REF!"},{"$error":"#REF!"},{"$error":"#REF!"},{"$error":"#REF!"},{"$error":"#REF!"},null,{"$error":"#REF!"},{"$error":"#REF!"},{"$error":"#REF!"},{"$error":"#REF!"},{"$error":"#REF!"},{"$error":"#REF!"},{"$error":"#REF!"},{"$error":"#REF!"}]
[{"$error":"#REF!"},{"$error":"#REF!"},{"$error":"#REF!"},{"$error":"#REF!"},{"$error":"#REF!"},{"$error":"#REF!"},{"$error":"#REF!"},{"$error":"#REF!"},{"$error":"#REF!"},{"$error":"#REF!"},{"$error":"#REF!"},{"$error":"#REF!"},null,{"$error":"#REF!"},{"$error":"#REF!"},{"$error":"#REF!"},{"$error":"#REF!"},{"$error":"#REF!"},{"$error":"#REF!"},{"$error":"#REF!"},{"$error":"#REF!"}]
[{"$error":"#REF!"},{"$error":"#REF!"},{"$error":"#REF!"},{"$error":"#REF!"},{"$error":"#REF!"},{"$error":"#REF!"},{"$error":"#REF!"},{"$error":"#REF!"},{"$error":"#REF!"},{"$error":"#REF!"},{"$error":"#REF!"},{"$error":"#REF!"},null,{"$error":"#REF!"},{"$error":"#REF!"},{"$error":"#REF!"},{"$error":"#REF!"},{"$error":"#REF!"},{"$error":"#REF!"},{"$error":"#REF!"},{"$error":"#REF!"}]
[{"$error":"#REF!"},{"$error":"#REF!"},{"$error":"#REF!"},{"$error":"#REF!"},{"$error":"#REF!"},{"$error":"#REF!"},{"$error":"#REF!"},{"$error":"#REF!"},{"$error":"#REF!"},{"$error":"#REF!"},{"$error":"#REF!"},{"$error":"#REF!"},null,{"$error":"#REF!"},{"$error":"#REF!"},{"$error":"#REF!"},{"$error":"#REF!"},{"$error":"#REF!"},{"$error":"#REF!"},{"$error":"#REF!"},{"$error":"#REF!"}]
[{"$error":"#REF!"},{"$error":"#REF!"},{"$error":"#REF!"},{"$error":"#REF!"},{"$error":"#REF!"},{"$error":"#REF!"},{"$error":"#REF!"},{"$error":"#REF!"},{"$error":"#REF!"},{"$error":"#REF!"},{"$error":"#REF!"},{"$error":"#REF!"},null,{"$error":"#REF!"},{"$error":"#REF!"},{"$error":"#REF!"},{"$error":"#REF!"},{"$error":"#REF!"},{"$error":"#REF!"},{"$error":"#REF!"},{"$error":"#REF!"}]
[{"$error":"#REF!"},{"$error":"#REF!"},{"$error":"#REF!"},{"$error":"#REF!"},{"$error":"#REF!"},{"$error":"#REF!"},{"$error":"#REF!"},{"$error":"#REF!"},{"$error":"#REF!"},{"$error":"#REF!"},{"$error":"#REF!"},{"$error":"#REF!"},null,{"$error":"#REF!"},{"$error":"#REF!"},{"$error":"#REF!"},{"$error":"#REF!"},{"$error":"#REF!"},{"$error":"#REF!"},{"$error":"#REF!"},{"$error":"#REF!"}]
[{"$error":"#REF!"},{"$error":"#REF!"},{"$error":"#REF!"},{"$error":"#REF!"},{"$error":"#REF!"},{"$error":"#REF!"},{"$error":"#REF!"},{"$error":"#REF!"},{"$error":"#REF!"},{"$error":"#REF!"},{"$error":"#REF!"},{"$error":"#REF!"},null,{"$error":"#REF!"},{"$error":"#REF!"},{"$error":"#REF!"},{"$error":"#REF!"},{"$error":"#REF!"},{"$error":"#REF!"},{"$error":"#REF!"},{"$error":"#REF!"}]
[{"$error":"#REF!"},{"$error":"#REF!"},{"$error":"#REF!"},{"$error":"#REF!"},{"$error":"#REF!"},{"$error":"#REF!"},{"$error":"#REF!"},{"$error":"#REF!"},{"$error":"#REF!"},{"$error":"#REF!"},{"$error":"#REF!"},{"$error":"#REF!"},null,{"$error":"#REF!"},{"$error":"#REF!"},{"$error":"#REF!"},{"$error":"#REF!"},{"$error":"#REF!"},{"$error":"#REF!"},{"$error":"#REF!"},{"$error":"#REF!"}]
[{"$error":"#REF!"},{"$error":"#REF!"},{"$error":"#REF!"},{"$error":"#REF!"},{"$error":"#REF!"},{"$error":"#REF!"},{"$error":"#REF!"},{"$error":"#REF!"},{"$error":"#REF!"},{"$error":"#REF!"},{"$error":"#REF!"},{"$error":"#REF!"},null,{"$error":"#REF!"},{"$error":"#REF!"},{"$error":"#REF!"},{"$error":"#REF!"},{"$error":"#REF!"},{"$error":"#REF!"},{"$error":"#REF!"},{"$error":"#REF!"}]
[{"$error":"#REF!"},{"$error":"#REF!"},{"$error":"#REF!"},{"$error":"#REF!"},{"$error":"#REF!"},{"$error":"#REF!"},{"$error":"#REF!"},{"$error":"#REF!"},{"$error":"#REF!"},{"$error":"#REF!"},{"$error":"#REF!"},{"$error":"#REF!"},null,{"$error":"#REF!"},{"$error":"#REF!"},{"$error":"#REF!"},{"$error":"#REF!"},{"$error":"#REF!"},{"$error":"#REF!"},{"$error":"#REF!"},{"$error":"#REF!"}]
[{"$error":"#REF!"},{"$error":"#REF!"},{"$error":"#REF!"},{"$error":"#REF!"},{"$error":"#REF!"},{"$error":"#REF!"},{"$error":"#REF!"},{"$error":"#REF!"},{"$error":"#REF!"},{"$error":"#REF!"},{"$error":"#REF!"},{"$error":"#REF!"},null,{"$error":"#REF!"},{"$error":"#REF!"},{"$error":"#REF!"},{"$error":"#REF!"},{"$error":"#REF!"},{"$error":"#REF!"},{"$error":"#REF!"},{"$error":"#REF!"}]
[{"$error":"#REF!"},{"$error":"#REF!"},{"$error":"#REF!"},{"$error":"#REF!"},{"$error":"#REF!"},{"$error":"#REF!"},{"$error":"#REF!"},{"$error":"#REF!"},{"$error":"#REF!"},{"$error":"#REF!"},{"$error":"#REF!"},{"$error":"#REF!"},null,{"$error":"#REF!"},{"$error":"#REF!"},{"$error":"#REF!"},{"$error":"#REF!"},{"$error":"#REF!"},{"$error":"#REF!"},{"$error":"#REF!"},{"$error":"#REF!"}]
[{"$error":"#REF!"},{"$error":"#REF!"},{"$error":"#REF!"},{"$error":"#REF!"},{"$error":"#REF!"},{"$error":"#REF!"},{"$error":"#REF!"},{"$error":"#REF!"},{"$error":"#REF!"},{"$error":"#REF!"},{"$error":"#REF!"},{"$error":"#REF!"},null,{"$error":"#REF!"},{"$error":"#REF!"},{"$error":"#REF!"},{"$error":"#REF!"},{"$error":"#REF!"},{"$error":"#REF!"},{"$error":"#REF!"},{"$error":"#REF!"}]
[{"$error":"#REF!"},{"$error":"#REF!"},{"$error":"#REF!"},{"$error":"#REF!"},{"$error":"#REF!"},{"$error":"#REF!"},{"$error":"#REF!"},{"$error":"#REF!"},{"$error":"#REF!"},{"$error":"#REF!"},{"$error":"#REF!"},{"$error":"#REF!"},null,{"$error":"#REF!"},{"$error":"#REF!"},{"$error":"#REF!"},{"$error":"#REF!"},{"$error":"#REF!"},{"$error":"#REF!"},{"$error":"#REF!"},{"$error":"#REF!"}]
[{"$error":"#REF!"},{"$error":"#REF!"},{"$error":"#REF!"},{"$error":"#REF!"},{"$error":"#REF!"},{"$error":"#REF!"},{"$error":"#REF!"},{"$error":"#REF!"},{"$error":"#REF!"},{"$error":"#REF!"},{"$error":"#REF!"},{"$error":"#REF!"},null,{"$error":"#REF!"},{"$error":"#REF!"},{"$error":"#REF!"},{"$error":"#REF!"},{"$error":"#REF!"},{"$error":"#REF!"},{"$error":"#REF!"},{"$error":"#REF!"}]
[{"$error":"#REF!"},{"$error":"#REF!"},{"$error":"#REF!"},{"$error":"#REF!"},{"$error":"#REF!"},{"$error":"#REF!"},{"$error":"#REF!"},{"$error":"#REF!"},{"$error":"#REF!"},{"$error":"#REF!"},{"$error":"#REF!"},{"$error":"#REF!"},null,{"$error":"#REF!"},{"$error":"#REF!"},{"$error":"#REF!"},{"$error":"#REF!"},{"$error":"#REF!"},{"$error":"#REF!"},{"$error":"#REF!"},{"$error":"#REF!"}]
[{"$error":"#REF!"},{"$error":"#REF!"},{"$error":"#REF!"},{"$error":"#REF!"},{"$error":"#REF!"},{"$error":"#REF!"},{"$error":"#REF!"},{"$error":"#REF!"},{"$error":"#REF!"},{"$error":"#REF!"},{"$error":"#REF!"},{"$error":"#REF!"},null,{"$error":"#REF!"},{"$error":"#REF!"},{"$error":"#REF!"},{"$error":"#REF!"},{"$error":"#REF!"},{"$error":"#REF!"},{"$error":"#REF!"},{"$error":"#REF!"}]
[{"$error":"#REF!"},{"$error":"#REF!"},{"$error":"#REF!"},{"$error":"#REF!"},{"$error":"#REF!"},{"$error":"#REF!"},{"$error":"#REF!"},{"$error":"#REF!"},{"$error":"#REF!"},{"$error":"#REF!"},{"$error":"#REF!"},{"$error":"#REF!"},null,{"$error":"#REF!"},{"$error":"#REF!"},{"$error":"#REF!"},{"$error":"#REF!"},{"$error":"#REF!"},{"$error":"#REF!"},{"$error":"#REF!"},{"$error":"#REF!"}]
[{"$error":"#REF!"},{"$error":"#REF!"},{"$error":"#REF!"},{"$error":"#REF!"},{"$error":"#REF!"},{"$error":"#REF!"},{"$error":"#REF!"},{"$error":"#REF!"},{"$error":"#REF!"},{"$error":"#REF!"},{"$error":"#REF!"},{"$error":"#REF!"},null,{"$error":"#REF!"},{"$error":"#REF!"},{"$error":"#REF!"},{"$error":"#REF!"},{"$error":"#REF!"},{"$error":"#REF!"},{"$error":"#REF!"},{"$error":"#REF!"}]
[{"$error":"#REF!"},{"$error":"#REF!"},{"$error":"#REF!"},{"$error":"#REF!"},{"$error":"#REF!"},{"$error":"#REF!"},{"$error":"#REF!"},{"$error":"#REF!"},{"$error":"#REF!"},{"$error":"#REF!"},{"$error":"#REF!"},{"$error":"#REF!"},null,{"$error":"#REF!"},{"$error":"#REF!"},{"$error":"#REF!"},{"$error":"#REF!"},{"$error":"#REF!"},{"$error":"#REF!"},{"$error":"#REF!"},{"$error":"#REF!"}]
[{"$error":"#REF!"},{"$error":"#REF!"},{"$error":"#REF!"},{"$error":"#REF!"},{"$error":"#REF!"},{"$error":"#REF!"},{"$error":"#REF!"},{"$error":"#REF!"},{"$error":"#REF!"},{"$error":"#REF!"},{"$error":"#REF!"},{"$error":"#REF!"},null,{"$error":"#REF!"},{"$error":"#REF!"},{"$error":"#REF!"},{"$error":"#REF!"},{"$error":"#REF!"},{"$error":"#REF!"},{"$error":"#REF!"},{"$error":"#REF!"}]
[{"$error":"#REF!"},{"$error":"#REF!"},{"$error":"#REF!"},{"$error":"#REF!"},{"$error":"#REF!"},{"$error":"#REF!"},{"$error":"#REF!"},{"$error":"#REF!"},{"$error":"#REF!"},{"$error":"#REF!"},{"$error":"#REF!"},{"$error":"#REF!"},null,{"$error":"#REF!"},{"$error":"#REF!"},{"$error":"#REF!"},{"$error":"#REF!"},{"$error":"#REF!"},{"$error":"#REF!"},{"$error":"#REF!"},{"$error":"#REF!"}]
[{"$error":"#REF!"},{"$error":"#REF!"},{"$error":"#REF!"},{"$error":"#REF!"},{"$error":"#REF!"},{"$error":"#REF!"},{"$error":"#REF!"},{"$error":"#REF!"},{"$error":"#REF!"},{"$error":"#REF!"},{"$error":"#REF!"},{"$error":"#REF!"},null,{"$error":"#REF!"},{"$error":"#REF!"},{"$error":"#REF!"},{"$error":"#REF!"},{"$error":"#REF!"},{"$error":"#REF!"},{"$error":"#REF!"},{"$error":"#REF!"}]
[{"$error":"#REF!"},{"$error":"#REF!"},{"$error":"#REF!"},{"$error":"#REF!"},{"$error":"#REF!"},{"$error":"#REF!"},{"$error":"#REF!"},{"$error":"#REF!"},{"$error":"#REF!"},{"$error":"#REF!"},{"$error":"#REF!"},{"$error":"#REF!"},null,{"$error":"#REF!"},{"$error":"#REF!"},{"$error":"#REF!"},{"$error":"#REF!"},{"$error":"#REF!"},{"$error":"#REF!"},{"$error":"#REF!"},{"$error":"#REF!"}]
[{"$error":"#REF!"},{"$error":"#REF!"},{"$error":"#REF!"},{"$error":"#REF!"},{"$error":"#REF!"},{"$error":"#REF!"},{"$error":"#REF!"},{"$error":"#REF!"},{"$error":"#REF!"},{"$error":"#REF!"},{"$error":"#REF!"},{"$error":"#REF!"},null,{"$error":"#REF!"},{"$error":"#REF!"},{"$error":"#REF!"},{"$error":"#REF!"},{"$error":"#REF!"},{"$error":"#REF!"},{"$error":"#REF!"},{"$error":"#REF!"}]
[{"$error":"#REF!"},{"$error":"#REF!"},{"$error":"#REF!"},{"$error":"#REF!"},{"$error":"#REF!"},{"$error":"#REF!"},{"$error":"#REF!"},{"$error":"#REF!"},{"$error":"#REF!"},{"$error":"#REF!"},{"$error":"#REF!"},{"$error":"#REF!"},null,{"$error":"#REF!"},{"$error":"#REF!"},{"$error":"#REF!"},{"$error":"#REF!"},{"$error":"#REF!"},{"$error":"#REF!"},{"$error":"#REF!"},{"$error":"#REF!"}]
[{"$error":"#REF!"},{"$error":"#REF!"},{"$error":"#REF!"},{"$error":"#REF!"},{"$error":"#REF!"},{"$error":"#REF!"},{"$error":"#REF!"},{"$error":"#REF!"},{"$error":"#REF!"},{"$error":"#REF!"},{"$error":"#REF!"},{"$error":"#REF!"},null,{"$error":"#REF!"},{"$error":"#REF!"},{"$error":"#REF!"},{"$error":"#REF!"},{"$error":"#REF!"},{"$error":"#REF!"},{"$error":"#REF!"},{"$error":"#REF!"}]
[{"$error":"#REF!"},{"$error":"#REF!"},{"$error":"#REF!"},{"$error":"#REF!"},{"$error":"#REF!"},{"$error":"#REF!"},{"$error":"#REF!"},{"$error":"#REF!"},{"$error":"#REF!"},{"$error":"#REF!"},{"$error":"#REF!"},{"$error":"#REF!"},null,{"$error":"#REF!"},{"$error":"#REF!"},{"$error":"#REF!"},{"$error":"#REF!"},{"$error":"#REF!"},{"$error":"#REF!"},{"$error":"#REF!"},{"$error":"#REF!"}]
[{"$error":"#REF!"},{"$error":"#REF!"},{"$error":"#REF!"},{"$error":"#REF!"},{"$error":"#REF!"},{"$error":"#REF!"},{"$error":"#REF!"},{"$error":"#REF!"},{"$error":"#REF!"},{"$error":"#REF!"},{"$error":"#REF!"},{"$error":"#REF!"},null,{"$error":"#REF!"},{"$error":"#REF!"},{"$error":"#REF!"},{"$error":"#REF!"},{"$error":"#REF!"},{"$error":"#REF!"},{"$error":"#REF!"},{"$error":"#REF!"}]
[{"$error":"#REF!"},{"$error":"#REF!"},{"$error":"#REF!"},{"$error":"#REF!"},{"$error":"#REF!"},{"$error":"#REF!"},{"$error":"#REF!"},{"$error":"#REF!"},{"$error":"#REF!"},{"$error":"#REF!"},{"$error":"#REF!"},{"$error":"#REF!"},null,{"$error":"#REF!"},{"$error":"#REF!"},{"$error":"#REF!"},{"$error":"#REF!"},{"$error":"#REF!"},{"$error":"#REF!"},{"$error":"#REF!"},{"$error":"#REF!"}]
[{"$error":"#REF!"},{"$error":"#REF!"},{"$error":"#REF!"},{"$error":"#REF!"},{"$error":"#REF!"},{"$error":"#REF!"},{"$error":"#REF!"},{"$error":"#REF!"},{"$error":"#REF!"},{"$error":"#REF!"},{"$error":"#REF!"},{"$error":"#REF!"},null,{"$error":"#REF!"},{"$error":"#REF!"},{"$error":"#REF!"},{"$error":"#REF!"},{"$error":"#REF!"},{"$error":"#REF!"},{"$error":"#REF!"},{"$error":"#REF!"}]
[{"$error":"#REF!"},{"$error":"#REF!"},{"$error":"#REF!"},{"$error":"#REF!"},{"$error":"#REF!"},{"$error":"#REF!"},{"$error":"#REF!"},{"$error":"#REF!"},{"$error":"#REF!"},{"$error":"#REF!"},{"$error":"#REF!"},{"$error":"#REF!"},null,{"$error":"#REF!"},{"$error":"#REF!"},{"$error":"#REF!"},{"$error":"#REF!"},{"$error":"#REF!"},{"$error":"#REF!"},{"$error":"#REF!"},{"$error":"#REF!"}]
[{"$error":"#REF!"},{"$error":"#REF!"},{"$error":"#REF!"},{"$error":"#REF!"},{"$error":"#REF!"},{"$error":"#REF!"},{"$error":"#REF!"},{"$error":"#REF!"},{"$error":"#REF!"},{"$error":"#REF!"},{"$error":"#REF!"},{"$error":"#REF!"},null,{"$error":"#REF!"},{"$error":"#REF!"},{"$error":"#REF!"},{"$error":"#REF!"},{"$error":"#REF!"},{"$error":"#REF!"},{"$error":"#REF!"},{"$error":"#REF!"}]
[{"$error":"#REF!"},{"$error":"#REF!"},{"$error":"#REF!"},{"$error":"#REF!"},{"$error":"#REF!"},{"$error":"#REF!"},{"$error":"#REF!"},{"$error":"#REF!"},{"$error":"#REF!"},{"$error":"#REF!"},{"$error":"#REF!"},{"$error":"#REF!"},null,{"$error":"#REF!"},{"$error":"#REF!"},{"$error":"#REF!"},{"$error":"#REF!"},{"$error":"#REF!"},{"$error":"#REF!"},{"$error":"#REF!"},{"$error":"#REF!"}]
[{"$error":"#REF!"},{"$error":"#REF!"},{"$error":"#REF!"},{"$error":"#REF!"},{"$error":"#REF!"},{"$error":"#REF!"},{"$error":"#REF!"},{"$error":"#REF!"},{"$error":"#REF!"},{"$error":"#REF!"},{"$error":"#REF!"},{"$error":"#REF!"},null,{"$error":"#REF!"},{"$error":"#REF!"},{"$error":"#REF!"},{"$error":"#REF!"},{"$error":"#REF!"},{"$error":"#REF!"},{"$error":"#REF!"},{"$error":"#REF!"}]
[{"$error":"#REF!"},{"$error":"#REF!"},{"$error":"#REF!"},{"$error":"#REF!"},{"$error":"#REF!"},{"$error":"#REF!"},{"$error":"#REF!"},{"$error":"#REF!"},{"$error":"#REF!"},{"$error":"#REF!"},{"$error":"#REF!"},{"$error":"#REF!"},null,{"$error":"#REF!"},{"$error":"#REF!"},{"$error":"#REF!"},{"$error":"#REF!"},{"$error":"#REF!"},{"$error":"#REF!"},{"$error":"#REF!"},{"$error":"#REF!"}]
[{"$error":"#REF!"},{"$error":"#REF!"},{"$error":"#REF!"},{"$error":"#REF!"},{"$error":"#REF!"},{"$error":"#REF!"},{"$error":"#REF!"},{"$error":"#REF!"},{"$error":"#REF!"},{"$error":"#REF!"},{"$error":"#REF!"},{"$error":"#REF!"},null,{"$error":"#REF!"},{"$error":"#REF!"},{"$error":"#REF!"},{"$error":"#REF!"},{"$error":"#REF!"},{"$error":"#REF!"},{"$error":"#REF!"},{"$error":"#REF!"}]
[{"$error":"#REF!"},{"$error":"#REF!"},{"$error":"#REF!"},{"$error":"#REF!"},{"$error":"#REF!"},{"$error":"#REF!"},{"$error":"#REF!"},{"$error":"#REF!"},{"$error":"#REF!"},{"$error":"#REF!"},{"$error":"#REF!"},{"$error":"#REF!"},null,{"$error":"#REF!"},{"$error":"#REF!"},{"$error":"#REF!"},{"$error":"#REF!"},{"$error":"#REF!"},{"$error":"#REF!"},{"$error":"#REF!"},{"$error":"#REF!"}]
[{"$error":"#REF!"},{"$error":"#REF!"},{"$error":"#REF!"},{"$error":"#REF!"},{"$error":"#REF!"},{"$error":"#REF!"},{"$error":"#REF!"},{"$error":"#REF!"},{"$error":"#REF!"},{"$error":"#REF!"},{"$error":"#REF!"},{"$error":"#REF!"},null,{"$error":"#REF!"},{"$error":"#REF!"},{"$error":"#REF!"},{"$error":"#REF!"},{"$error":"#REF!"},{"$error":"#REF!"},{"$error":"#REF!"},{"$error":"#REF!"}]
[{"$error":"#REF!"},{"$error":"#REF!"},{"$error":"#REF!"},{"$error":"#REF!"},{"$error":"#REF!"},{"$error":"#REF!"},{"$error":"#REF!"},{"$error":"#REF!"},{"$error":"#REF!"},{"$error":"#REF!"},{"$error":"#REF!"},{"$error":"#REF!"},null,{"$error":"#REF!"},{"$error":"#REF!"},{"$error":"#REF!"},{"$error":"#REF!"},{"$error":"#REF!"},{"$error":"#REF!"},{"$error":"#REF!"},{"$error":"#REF!"}]
[{"$error":"#REF!"},{"$error":"#REF!"},{"$error":"#REF!"},{"$error":"#REF!"},{"$error":"#REF!"},{"$error":"#REF!"},{"$error":"#REF!"},{"$error":"#REF!"},{"$error":"#REF!"},{"$error":"#REF!"},{"$error":"#REF!"},{"$error":"#REF!"},null,{"$error":"#REF!"},{"$error":"#REF!"},{"$error":"#REF!"},{"$error":"#REF!"},{"$error":"#REF!"},{"$error":"#REF!"},{"$error":"#REF!"},{"$error":"#REF!"}]
[{"$error":"#REF!"},{"$error":"#REF!"},{"$error":"#REF!"},{"$error":"#REF!"},{"$error":"#REF!"},{"$error":"#REF!"},{"$error":"#REF!"},{"$error":"#REF!"},{"$error":"#REF!"},{"$error":"#REF!"},{"$error":"#REF!"},{"$error":"#REF!"},null,{"$error":"#REF!"},{"$error":"#REF!"},{"$error":"#REF!"},{"$error":"#REF!"},{"$error":"#REF!"},{"$error":"#REF!"},{"$error":"#REF!"},{"$error":"#REF!"}]
[{"$error":"#REF!"},{"$error":"#REF!"},{"$error":"#REF!"},{"$error":"#REF!"},{"$error":"#REF!"},{"$error":"#REF!"},{"$error":"#REF!"},{"$error":"#REF!"},{"$error":"#REF!"},{"$error":"#REF!"},{"$error":"#REF!"},{"$error":"#REF!"},null,{"$error":"#REF!"},{"$error":"#REF!"},{"$error":"#REF!"},{"$error":"#REF!"},{"$error":"#REF!"},{"$error":"#REF!"},{"$error":"#REF!"},{"$error":"#REF!"}]
[{"$error":"#REF!"},{"$error":"#REF!"},{"$error":"#REF!"},{"$error":"#REF!"},{"$error":"#REF!"},{"$error":"#REF!"},{"$error":"#REF!"},{"$error":"#REF!"},{"$error":"#REF!"},{"$error":"#REF!"},{"$error":"#REF!"},{"$error":"#REF!"},null,{"$error":"#REF!"},{"$error":"#REF!"},{"$error":"#REF!"},{"$error":"#REF!"},{"$error":"#REF!"},{"$error":"#REF!"},{"$error":"#REF!"},{"$error":"#REF!"}]
[{"$error":"#REF!"},{"$error":"#REF!"},{"$error":"#REF!"},{"$error":"#REF!"},{"$error":"#REF!"},{"$error":"#REF!"},{"$error":"#REF!"},{"$error":"#REF!"},{"$error":"#REF!"},{"$error":"#REF!"},{"$error":"#REF!"},{"$error":"#REF!"},null,{"$error":"#REF!"},{"$error":"#REF!"},{"$error":"#REF!"},{"$error":"#REF!"},{"$error":"#REF!"},{"$error":"#REF!"},{"$error":"#REF!"},{"$error":"#REF!"}]
[{"$error":"#REF!"},{"$error":"#REF!"},{"$error":"#REF!"},{"$error":"#REF!"},{"$error":"#REF!"},{"$error":"#REF!"},{"$error":"#REF!"},{"$error":"#REF!"},{"$error":"#REF!"},{"$error":"#REF!"},{"$error":"#REF!"},{"$error":"#REF!"},null,{"$error":"#REF!"},{"$error":"#REF!"},{"$error":"#REF!"},{"$error":"#REF!"},{"$error":"#REF!"},{"$error":"#REF!"},{"$error":"#REF!"},{"$error":"#REF!"}]
[{"$error":"#REF!"},{"$error":"#REF!"},{"$error":"#REF!"},{"$error":"#REF!"},{"$error":"#REF!"},{"$error":"#REF!"},{"$error":"#REF!"},{"$error":"#REF!"},{"$error":"#REF!"},{"$error":"#REF!"},{"$error":"#REF!"},{"$error":"#REF!"},null,{"$error":"#REF!"},{"$error":"#REF!"},{"$error":"#REF!"},{"$error":"#REF!"},{"$error":"#REF!"},{"$error":"#REF!"},{"$error":"#REF!"},{"$error":"#REF!"}]
[{"$error":"#REF!"},{"$error":"#REF!"},{"$error":"#REF!"},{"$error":"#REF!"},{"$error":"#REF!"},{"$error":"#REF!"},{"$error":"#REF!"},{"$error":"#REF!"},{"$error":"#REF!"},{"$error":"#REF!"},{"$error":"#REF!"},{"$error":"#REF!"},null,{"$error":"#REF!"},{"$error":"#REF!"},{"$error":"#REF!"},{"$error":"#REF!"},{"$error":"#REF!"},{"$error":"#REF!"},{"$error":"#REF!"},{"$error":"#REF!"}]
[{"$error":"#REF!"},{"$error":"#REF!"},{"$error":"#REF!"},{"$error":"#REF!"},{"$error":"#REF!"},{"$error":"#REF!"},{"$error":"#REF!"},{"$error":"#REF!"},{"$error":"#REF!"},{"$error":"#REF!"},{"$error":"#REF!"},{"$error":"#REF!"},null,{"$error":"#REF!"},{"$error":"#REF!"},{"$error":"#REF!"},{"$error":"#REF!"},{"$error":"#REF!"},{"$error":"#REF!"},{"$error":"#REF!"},{"$error":"#REF!"}]
[{"$error":"#REF!"},{"$error":"#REF!"},{"$error":"#REF!"},{"$error":"#REF!"},{"$error":"#REF!"},{"$error":"#REF!"},{"$error":"#REF!"},{"$error":"#REF!"},{"$error":"#REF!"},{"$error":"#REF!"},{"$error":"#REF!"},{"$error":"#REF!"},null,{"$error":"#REF!"},{"$error":"#REF!"},{"$error":"#REF!"},{"$error":"#REF!"},{"$error":"#REF!"},{"$error":"#REF!"},{"$error":"#REF!"},{"$error":"#REF!"}]
[{"$error":"#REF!"},{"$error":"#REF!"},{"$error":"#REF!"},{"$error":"#REF!"},{"$error":"#REF!"},{"$error":"#REF!"},{"$error":"#REF!"},{"$error":"#REF!"},{"$error":"#REF!"},{"$error":"#REF!"},{"$error":"#REF!"},{"$error":"#REF!"},null,{"$error":"#REF!"},{"$error":"#REF!"},{"$error":"#REF!"},{"$error":"#REF!"},{"$error":"#REF!"},{"$error":"#REF!"},{"$error":"#REF!"},{"$error":"#REF!"}]
[{"$error":"#REF!"},{"$error":"#REF!"},{"$error":"#REF!"},{"$error":"#REF!"},{"$error":"#REF!"},{"$error":"#REF!"},{"$error":"#REF!"},{"$error":"#REF!"},{"$error":"#REF!"},{"$error":"#REF!"},{"$error":"#REF!"},{"$error":"#REF!"},null,{"$error":"#REF!"},{"$error":"#REF!"},{"$error":"#REF!"},{"$error":"#REF!"},{"$error":"#REF!"},{"$error":"#REF!"},{"$error":"#REF!"},{"$error":"#REF!"}]
[{"$error":"#REF!"},{"$error":"#REF!"},{"$error":"#REF!"},{"$error":"#REF!"},{"$error":"#REF!"},{"$error":"#REF!"},{"$error":"#REF!"},{"$error":"#REF!"},{"$error":"#REF!"},{"$error":"#REF!"},{"$error":"#REF!"},{"$error":"#REF!"},null,{"$error":"#REF!"},{"$error":"#REF!"},{"$error":"#REF!"},{"$error":"#REF!"},{"$error":"#REF!"},{"$error":"#REF!"},{"$error":"#REF!"},{"$error":"#REF!"}]
[{"$error":"#REF!"},{"$error":"#REF!"},{"$error":"#REF!"},{"$error":"#REF!"},{"$error":"#REF!"},{"$error":"#REF!"},{"$error":"#REF!"},{"$error":"#REF!"},{"$error":"#REF!"},{"$error":"#REF!"},{"$error":"#REF!"},{"$error":"#REF!"},null,{"$error":"#REF!"},{"$error":"#REF!"},{"$error":"#REF!"},{"$error":"#REF!"},{"$error":"#REF!"},{"$error":"#REF!"},{"$error":"#REF!"},{"$error":"#REF!"}]
[{"$error":"#REF!"},{"$error":"#REF!"},{"$error":"#REF!"},{"$error":"#REF!"},{"$error":"#REF!"},{"$error":"#REF!"},{"$error":"#REF!"},{"$error":"#REF!"},{"$error":"#REF!"},{"$error":"#REF!"},{"$error":"#REF!"},{"$error":"#REF!"},null,{"$error":"#REF!"},{"$error":"#REF!"},{"$error":"#REF!"},{"$error":"#REF!"},{"$error":"#REF!"},{"$error":"#REF!"},{"$error":"#REF!"},{"$error":"#REF!"}]
[{"$error":"#REF!"},{"$error":"#REF!"},{"$error":"#REF!"},{"$error":"#REF!"},{"$error":"#REF!"},{"$error":"#REF!"},{"$error":"#REF!"},{"$error":"#REF!"},{"$error":"#REF!"},{"$error":"#REF!"},{"$error":"#REF!"},{"$error":"#REF!"},null,{"$error":"#REF!"},{"$error":"#REF!"},{"$error":"#REF!"},{"$error":"#REF!"},{"$error":"#REF!"},{"$error":"#REF!"},{"$error":"#REF!"},{"$error":"#REF!"}]
[{"$error":"#REF!"},{"$error":"#REF!"},{"$error":"#REF!"},{"$error":"#REF!"},{"$error":"#REF!"},{"$error":"#REF!"},{"$error":"#REF!"},{"$error":"#REF!"},{"$error":"#REF!"},{"$error":"#REF!"},{"$error":"#REF!"},{"$error":"#REF!"},null,{"$error":"#REF!"},{"$error":"#REF!"},{"$error":"#REF!"},{"$error":"#REF!"},{"$error":"#REF!"},{"$error":"#REF!"},{"$error":"#REF!"},{"$error":"#REF!"}]
[{"$error":"#REF!"},{"$error":"#REF!"},{"$error":"#REF!"},{"$error":"#REF!"},{"$error":"#REF!"},{"$error":"#REF!"},{"$error":"#REF!"},{"$error":"#REF!"},{"$error":"#REF!"},{"$error":"#REF!"},{"$error":"#REF!"},{"$error":"#REF!"},null,{"$error":"#REF!"},{"$error":"#REF!"},{"$error":"#REF!"},{"$error":"#REF!"},{"$error":"#REF!"},{"$error":"#REF!"},{"$error":"#REF!"},{"$error":"#REF!"}]
[{"$error":"#REF!"},{"$error":"#REF!"},{"$error":"#REF!"},{"$error":"#REF!"},{"$error":"#REF!"},{"$error":"#REF!"},{"$error":"#REF!"},{"$error":"#REF!"},{"$error":"#REF!"},{"$error":"#REF!"},{"$error":"#REF!"},{"$error":"#REF!"},null,{"$error":"#REF!"},{"$error":"#REF!"},{"$error":"#REF!"},{"$error":"#REF!"},{"$error":"#REF!"},{"$error":"#REF!"},{"$error":"#REF!"},{"$error":"#REF!"}]
[{"$error":"#REF!"},{"$error":"#REF!"},{"$error":"#REF!"},{"$error":"#REF!"},{"$error":"#REF!"},{"$error":"#REF!"},{"$error":"#REF!"},{"$error":"#REF!"},{"$error":"#REF!"},{"$error":"#REF!"},{"$error":"#REF!"},{"$error":"#REF!"},null,{"$error":"#REF!"},{"$error":"#REF!"},{"$error":"#REF!"},{"$error":"#REF!"},{"$error":"#REF!"},{"$error":"#REF!"},{"$error":"#REF!"},{"$error":"#REF!"}]
[{"$error":"#REF!"},{"$error":"#REF!"},{"$error":"#REF!"},{"$error":"#REF!"},{"$error":"#REF!"},{"$error":"#REF!"},{"$error":"#REF!"},{"$error":"#REF!"},{"$error":"#REF!"},{"$error":"#REF!"},{"$error":"#REF!"},{"$error":"#REF!"},null,{"$error":"#REF!"},{"$error":"#REF!"},{"$error":"#REF!"},{"$error":"#REF!"},{"$error":"#REF!"},{"$error":"#REF!"},{"$error":"#REF!"},{"$error":"#REF!"}]
[{"$error":"#REF!"},{"$error":"#REF!"},{"$error":"#REF!"},{"$error":"#REF!"},{"$error":"#REF!"},{"$error":"#REF!"},{"$error":"#REF!"},{"$error":"#REF!"},{"$error":"#REF!"},{"$error":"#REF!"},{"$error":"#REF!"},{"$error":"#REF!"},null,{"$error":"#REF!"},{"$error":"#REF!"},{"$error":"#REF!"},{"$error":"#REF!"},{"$error":"#REF!"},{"$error":"#REF!"},{"$error":"#REF!"},{"$error":"#REF!"}]
[{"$error":"#REF!"},{"$error":"#REF!"},{"$error":"#REF!"},{"$error":"#REF!"},{"$error":"#REF!"},{"$error":"#REF!"},{"$error":"#REF!"},{"$error":"#REF!"},{"$error":"#REF!"},{"$error":"#REF!"},{"$error":"#REF!"},{"$error":"#REF!"},null,{"$error":"#REF!"},{"$error":"#REF!"},{"$error":"#REF!"},{"$error":"#REF!"},{"$error":"#REF!"},{"$error":"#REF!"},{"$error":"#REF!"},{"$error":"#REF!"}]
[{"$error":"#REF!"},{"$error":"#REF!"},{"$error":"#REF!"},{"$error":"#REF!"},{"$error":"#REF!"},{"$error":"#REF!"},{"$error":"#REF!"},{"$error":"#REF!"},{"$error":"#REF!"},{"$error":"#REF!"},{"$error":"#REF!"},{"$error":"#REF!"},null,{"$error":"#REF!"},{"$error":"#REF!"},{"$error":"#REF!"},{"$error":"#REF!"},{"$error":"#REF!"},{"$error":"#REF!"},{"$error":"#REF!"},{"$error":"#REF!"}]
[{"$error":"#REF!"},{"$error":"#REF!"},{"$error":"#REF!"},{"$error":"#REF!"},{"$error":"#REF!"},{"$error":"#REF!"},{"$error":"#REF!"},{"$error":"#REF!"},{"$error":"#REF!"},{"$error":"#REF!"},{"$error":"#REF!"},{"$error":"#REF!"},null,{"$error":"#REF!"},{"$error":"#REF!"},{"$error":"#REF!"},{"$error":"#REF!"},{"$error":"#REF!"},{"$error":"#REF!"},{"$error":"#REF!"},{"$error":"#REF!"}]
[{"$error":"#REF!"},{"$error":"#REF!"},{"$error":"#REF!"},{"$error":"#REF!"},{"$error":"#REF!"},{"$error":"#REF!"},{"$error":"#REF!"},{"$error":"#REF!"},{"$error":"#REF!"},{"$error":"#REF!"},{"$error":"#REF!"},{"$error":"#REF!"},null,{"$error":"#REF!"},{"$error":"#REF!"},{"$error":"#REF!"},{"$error":"#REF!"},{"$error":"#REF!"},{"$error":"#REF!"},{"$error":"#REF!"},{"$error":"#REF!"}]
[{"$error":"#REF!"},{"$error":"#REF!"},{"$error":"#REF!"},{"$error":"#REF!"},{"$error":"#REF!"},{"$error":"#REF!"},{"$error":"#REF!"},{"$error":"#REF!"},{"$error":"#REF!"},{"$error":"#REF!"},{"$error":"#REF!"},{"$error":"#REF!"},null,{"$error":"#REF!"},{"$error":"#REF!"},{"$error":"#REF!"},{"$error":"#REF!"},{"$error":"#REF!"},{"$error":"#REF!"},{"$error":"#REF!"},{"$error":"#REF!"}]
[{"$error":"#REF!"},{"$error":"#REF!"},{"$error":"#REF!"},{"$error":"#REF!"},{"$error":"#REF!"},{"$error":"#REF!"},{"$error":"#REF!"},{"$error":"#REF!"},{"$error":"#REF!"},{"$error":"#REF!"},{"$error":"#REF!"},{"$error":"#REF!"},null,{"$error":"#REF!"},{"$error":"#REF!"},{"$error":"#REF!"},{"$error":"#REF!"},{"$error":"#REF!"},{"$error":"#REF!"},{"$error":"#REF!"},{"$error":"#REF!"}]
[{"$error":"#REF!"},{"$error":"#REF!"},{"$error":"#REF!"},{"$error":"#REF!"},{"$error":"#REF!"},{"$error":"#REF!"},{"$error":"#REF!"},{"$error":"#REF!"},{"$error":"#REF!"},{"$error":"#REF!"},{"$error":"#REF!"},{"$error":"#REF!"},null,{"$error":"#REF!"},{"$error":"#REF!"},{"$error":"#REF!"},{"$error":"#REF!"},{"$error":"#REF!"},{"$error":"#REF!"},{"$error":"#REF!"},{"$error":"#REF!"}]
[{"$error":"#REF!"},{"$error":"#REF!"},{"$error":"#REF!"},{"$error":"#REF!"},{"$error":"#REF!"},{"$error":"#REF!"},{"$error":"#REF!"},{"$error":"#REF!"},{"$error":"#REF!"},{"$error":"#REF!"},{"$error":"#REF!"},{"$error":"#REF!"},null,{"$error":"#REF!"},{"$error":"#REF!"},{"$error":"#REF!"},{"$error":"#REF!"},{"$error":"#REF!"},{"$error":"#REF!"},{"$error":"#REF!"},{"$error":"#REF!"}]
[{"$error":"#REF!"},{"$error":"#REF!"},{"$error":"#REF!"},{"$error":"#REF!"},{"$error":"#REF!"},{"$error":"#REF!"},{"$error":"#REF!"},{"$error":"#REF!"},{"$error":"#REF!"},{"$error":"#REF!"},{"$error":"#REF!"},{"$error":"#REF!"},null,{"$error":"#REF!"},{"$error":"#REF!"},{"$error":"#REF!"},{"$error":"#REF!"},{"$error":"#REF!"},{"$error":"#REF!"},{"$error":"#REF!"},{"$error":"#REF!"}]
[{"$error":"#REF!"},{"$error":"#REF!"},{"$error":"#REF!"},{"$error":"#REF!"},{"$error":"#REF!"},{"$error":"#REF!"},{"$error":"#REF!"},{"$error":"#REF!"},{"$error":"#REF!"},{"$error":"#REF!"},{"$error":"#REF!"},{"$error":"#REF!"},null,{"$error":"#REF!"},{"$error":"#REF!"},{"$error":"#REF!"},{"$error":"#REF!"},{"$error":"#REF!"},{"$error":"#REF!"},{"$error":"#REF!"},{"$error":"#REF!"}]
[{"$error":"#REF!"},{"$error":"#REF!"},{"$error":"#REF!"},{"$error":"#REF!"},{"$error":"#REF!"},{"$error":"#REF!"},{"$error":"#REF!"},{"$error":"#REF!"},{"$error":"#REF!"},{"$error":"#REF!"},{"$error":"#REF!"},{"$error":"#REF!"},null,{"$error":"#REF!"},{"$error":"#REF!"},{"$error":"#REF!"},{"$error":"#REF!"},{"$error":"#REF!"},{"$error":"#REF!"},{"$error":"#REF!"},{"$error":"#REF!"}]
[{"$error":"#REF!"},{"$error":"#REF!"},{"$error":"#REF!"},{"$error":"#REF!"},{"$error":"#REF!"},{"$error":"#REF!"},{"$error":"#REF!"},{"$error":"#REF!"},{"$error":"#REF!"},{"$error":"#REF!"},{"$error":"#REF!"},{"$error":"#REF!"},null,{"$error":"#REF!"},{"$error":"#REF!"},{"$error":"#REF!"},{"$error":"#REF!"},{"$error":"#REF!"},{"$error":"#REF!"},{"$error":"#REF!"},{"$error":"#REF!"}]
[{"$error":"#REF!"},{"$error":"#REF!"},{"$error":"#REF!"},{"$error":"#REF!"},{"$error":"#REF!"},{"$error":"#REF!"},{"$error":"#REF!"},{"$error":"#REF!"},{"$error":"#REF!"},{"$error":"#REF!"},{"$error":"#REF!"},{"$error":"#REF!"},null,{"$error":"#REF!"},{"$error":"#REF!"},{"$error":"#REF!"},{"$error":"#REF!"},{"$error":"#REF!"},{"$error":"#REF!"},{"$error":"#REF!"},{"$error":"#REF!"}]
[{"$error":"#REF!"},{"$error":"#REF!"},{"$error":"#REF!"},{"$error":"#REF!"},{"$error":"#REF!"},{"$error":"#REF!"},{"$error":"#REF!"},{"$error":"#REF!"},{"$error":"#REF!"},{"$error":"#REF!"},{"$error":"#REF!"},{"$error":"#REF!"},null,{"$error":"#REF!"},{"$error":"#REF!"},{"$error":"#REF!"},{"$error":"#REF!"},{"$error":"#REF!"},{"$error":"#REF!"},{"$error":"#REF!"},{"$error":"#REF!"}]
[{"$error":"#REF!"},{"$error":"#REF!"},{"$error":"#REF!"},{"$error":"#REF!"},{"$error":"#REF!"},{"$error":"#REF!"},{"$error":"#REF!"},{"$error":"#REF!"},{"$error":"#REF!"},{"$error":"#REF!"},{"$error":"#REF!"},{"$error":"#REF!"},null,{"$error":"#REF!"},{"$error":"#REF!"},{"$error":"#REF!"},{"$error":"#REF!"},{"$error":"#REF!"},{"$error":"#REF!"},{"$error":"#REF!"},{"$error":"#REF!"}]
[{"$error":"#REF!"},{"$error":"#REF!"},{"$error":"#REF!"},{"$error":"#REF!"},{"$error":"#REF!"},{"$error":"#REF!"},{"$error":"#REF!"},{"$error":"#REF!"},{"$error":"#REF!"},{"$error":"#REF!"},{"$error":"#REF!"},{"$error":"#REF!"},null,{"$error":"#REF!"},{"$error":"#REF!"},{"$error":"#REF!"},{"$error":"#REF!"},{"$error":"#REF!"},{"$error":"#REF!"},{"$error":"#REF!"},{"$error":"#REF!"}]
[{"$error":"#REF!"},{"$error":"#REF!"},{"$error":"#REF!"},{"$error":"#REF!"},{"$error":"#REF!"},{"$error":"#REF!"},{"$error":"#REF!"},{"$error":"#REF!"},{"$error":"#REF!"},{"$error":"#REF!"},{"$error":"#REF!"},{"$error":"#REF!"},null,{"$error":"#REF!"},{"$error":"#REF!"},{"$error":"#REF!"},{"$error":"#REF!"},{"$error":"#REF!"},{"$error":"#REF!"},{"$error":"#REF!"},{"$error":"#REF!"}]
[{"$error":"#REF!"},{"$error":"#REF!"},{"$error":"#REF!"},{"$error":"#REF!"},{"$error":"#REF!"},{"$error":"#REF!"},{"$error":"#REF!"},{"$error":"#REF!"},{"$error":"#REF!"},{"$error":"#REF!"},{"$error":"#REF!"},{"$error":"#REF!"},null,{"$error":"#REF!"},{"$error":"#REF!"},{"$error":"#REF!"},{"$error":"#REF!"},{"$error":"#REF!"},{"$error":"#REF!"},{"$error":"#REF!"},{"$error":"#REF!"}]
[{"$error":"#REF!"},{"$error":"#REF!"},{"$error":"#REF!"},{"$error":"#REF!"},{"$error":"#REF!"},{"$error":"#REF!"},{"$error":"#REF!"},{"$error":"#REF!"},{"$error":"#REF!"},{"$error":"#REF!"},{"$error":"#REF!"},{"$error":"#REF!"},null,{"$error":"#REF!"},{"$error":"#REF!"},{"$error":"#REF!"},{"$error":"#REF!"},{"$error":"#REF!"},{"$error":"#REF!"},{"$error":"#REF!"},{"$error":"#REF!"}]
[{"$error":"#REF!"},{"$error":"#REF!"},{"$error":"#REF!"},{"$error":"#REF!"},{"$error":"#REF!"},{"$error":"#REF!"},{"$error":"#REF!"},{"$error":"#REF!"},{"$error":"#REF!"},{"$error":"#REF!"},{"$error":"#REF!"},{"$error":"#REF!"},null,{"$error":"#REF!"},{"$error":"#REF!"},{"$error":"#REF!"},{"$error":"#REF!"},{"$error":"#REF!"},{"$error":"#REF!"},{"$error":"#REF!"},{"$error":"#REF!"}]
[{"$error":"#REF!"},{"$error":"#REF!"},{"$error":"#REF!"},{"$error":"#REF!"},{"$error":"#REF!"},{"$error":"#REF!"},{"$error":"#REF!"},{"$error":"#REF!"},{"$error":"#REF!"},{"$error":"#REF!"},{"$error":"#REF!"},{"$error":"#REF!"},null,{"$error":"#REF!"},{"$error":"#REF!"},{"$error":"#REF!"},{"$error":"#REF!"},{"$error":"#REF!"},{"$error":"#REF!"},{"$error":"#REF!"},{"$error":"#REF!"}]
[{"$error":"#REF!"},{"$error":"#REF!"},{"$error":"#REF!"},{"$error":"#REF!"},{"$error":"#REF!"},{"$error":"#REF!"},{"$error":"#REF!"},{"$error":"#REF!"},{"$error":"#REF!"},{"$error":"#REF!"},{"$error":"#REF!"},{"$error":"#REF!"},null,{"$error":"#REF!"},{"$error":"#REF!"},{"$error":"#REF!"},{"$error":"#REF!"},{"$error":"#REF!"},{"$error":"#REF!"},{"$error":"#REF!"},{"$error":"#REF!"}]
[{"$error":"#REF!"},{"$error":"#REF!"},{"$error":"#REF!"},{"$error":"#REF!"},{"$error":"#REF!"},{"$error":"#REF!"},{"$error":"#REF!"},{"$error":"#REF!"},{"$error":"#REF!"},{"$error":"#REF!"},{"$error":"#REF!"},{"$error":"#REF!"},null,{"$error":"#REF!"},{"$error":"#REF!"},{"$error":"#REF!"},{"$error":"#REF!"},{"$error":"#REF!"},{"$error":"#REF!"},{"$error":"#REF!"},{"$error":"#REF!"}]
[{"$error":"#REF!"},{"$error":"#REF!"},{"$error":"#REF!"},{"$error":"#REF!"},{"$error":"#REF!"},{"$error":"#REF!"},{"$error":"#REF!"},{"$error":"#REF!"},{"$error":"#REF!"},{"$error":"#REF!"},{"$error":"#REF!"},{"$error":"#REF!"},null,{"$error":"#REF!"},{"$error":"#REF!"},{"$error":"#REF!"},{"$error":"#REF!"},{"$error":"#REF!"},{"$error":"#REF!"},{"$error":"#REF!"},{"$error":"#REF!"}]
[{"$error":"#REF!"},{"$error":"#REF!"},{"$error":"#REF!"},{"$error":"#REF!"},{"$error":"#REF!"},{"$error":"#REF!"},{"$error":"#REF!"},{"$error":"#REF!"},{"$error":"#REF!"},{"$error":"#REF!"},{"$error":"#REF!"},{"$error":"#REF!"},null,{"$error":"#REF!"},{"$error":"#REF!"},{"$error":"#REF!"},{"$error":"#REF!"},{"$error":"#REF!"},{"$error":"#REF!"},{"$error":"#REF!"},{"$error":"#REF!"}]
[{"$error":"#REF!"},{"$error":"#REF!"},{"$error":"#REF!"},{"$error":"#REF!"},{"$error":"#REF!"},{"$error":"#REF!"},{"$error":"#REF!"},{"$error":"#REF!"},{"$error":"#REF!"},{"$error":"#REF!"},{"$error":"#REF!"},{"$error":"#REF!"},null,{"$error":"#REF!"},{"$error":"#REF!"},{"$error":"#REF!"},{"$error":"#REF!"},{"$error":"#REF!"},{"$error":"#REF!"},{"$error":"#REF!"},{"$error":"#REF!"}]
[{"$error":"#REF!"},{"$error":"#REF!"},{"$error":"#REF!"},{"$error":"#REF!"},{"$error":"#REF!"},{"$error":"#REF!"},{"$error":"#REF!"},{"$error":"#REF!"},{"$error":"#REF!"},{"$error":"#REF!"},{"$error":"#REF!"},{"$error":"#REF!"},null,{"$error":"#REF!"},{"$error":"#REF!"},{"$error":"#REF!"},{"$error":"#REF!"},{"$error":"#REF!"},{"$error":"#REF!"},{"$error":"#REF!"},{"$error":"#REF!"}]
[{"$error":"#REF!"},{"$error":"#REF!"},{"$error":"#REF!"},{"$error":"#REF!"},{"$error":"#REF!"},{"$error":"#REF!"},{"$error":"#REF!"},{"$error":"#REF!"},{"$error":"#REF!"},{"$error":"#REF!"},{"$error":"#REF!"},{"$error":"#REF!"},null,{"$error":"#REF!"},{"$error":"#REF!"},{"$error":"#REF!"},{"$error":"#REF!"},{"$error":"#REF!"},{"$error":"#REF!"},{"$error":"#REF!"},{"$error":"#REF!"}]
[{"$error":"#REF!"},{"$error":"#REF!"},{"$error":"#REF!"},{"$error":"#REF!"},{"$error":"#REF!"},{"$error":"#REF!"},{"$error":"#REF!"},{"$error":"#REF!"},{"$error":"#REF!"},{"$error":"#REF!"},{"$error":"#REF!"},{"$error":"#REF!"},null,{"$error":"#REF!"},{"$error":"#REF!"},{"$error":"#REF!"},{"$error":"#REF!"},{"$error":"#REF!"},{"$error":"#REF!"},{"$error":"#REF!"},{"$error":"#REF!"}]
[{"$error":"#REF!"},{"$error":"#REF!"},{"$error":"#REF!"},{"$error":"#REF!"},{"$error":"#REF!"},{"$error":"#REF!"},{"$error":"#REF!"},{"$error":"#REF!"},{"$error":"#REF!"},{"$error":"#REF!"},{"$error":"#REF!"},{"$error":"#REF!"},null,{"$error":"#REF!"},{"$error":"#REF!"},{"$error":"#REF!"},{"$error":"#REF!"},{"$error":"#REF!"},{"$error":"#REF!"},{"$error":"#REF!"},{"$error":"#REF!"}]
[{"$error":"#REF!"},{"$error":"#REF!"},{"$error":"#REF!"},{"$error":"#REF!"},{"$error":"#REF!"},{"$error":"#REF!"},{"$error":"#REF!"},{"$error":"#REF!"},{"$error":"#REF!"},{"$error":"#REF!"},{"$error":"#REF!"},{"$error":"#REF!"},null,{"$error":"#REF!"},{"$error":"#REF!"},{"$error":"#REF!"},{"$error":"#REF!"},{"$error":"#REF!"},{"$error":"#REF!"},{"$error":"#REF!"},{"$error":"#REF!"}]
[{"$error":"#REF!"},{"$error":"#REF!"},{"$error":"#REF!"},{"$error":"#REF!"},{"$error":"#REF!"},{"$error":"#REF!"},{"$error":"#REF!"},{"$error":"#REF!"},{"$error":"#REF!"},{"$error":"#REF!"},{"$error":"#REF!"},{"$error":"#REF!"},null,{"$error":"#REF!"},{"$error":"#REF!"},{"$error":"#REF!"},{"$error":"#REF!"},{"$error":"#REF!"},{"$error":"#REF!"},{"$error":"#REF!"},{"$error":"#REF!"}]
[{"$error":"#REF!"},{"$error":"#REF!"},{"$error":"#REF!"},{"$error":"#REF!"},{"$error":"#REF!"},{"$error":"#REF!"},{"$error":"#REF!"},{"$error":"#REF!"},{"$error":"#REF!"},{"$error":"#REF!"},{"$error":"#REF!"},{"$error":"#REF!"},null,{"$error":"#REF!"},{"$error":"#REF!"},{"$error":"#REF!"},{"$error":"#REF!"},{"$error":"#REF!"},{"$error":"#REF!"},{"$error":"#REF!"},{"$error":"#REF!"}]
[1,2,4,5,7,5,null,6,null,0,{"$nulls":3},10]
[{"$error":"#REF!"},{"$error":"#REF!"},{"$error":"#REF!"},{"$error":"#REF!"},{"$error":"#REF!"},{"$error":"#REF!"},{"$error":"#REF!"},{"$error":"#REF!"},{"$error":"#REF!"},{"$error":"#REF!"},{"$error":"#REF!"},{"$error":"#REF!"},null,{"$error":"#REF!"},{"$error":"#REF!"},{"$error":"#REF!"},{"$error":"#REF!"},{"$error":"#REF!"},{"$error":"#REF!"},{"$error":"#REF!"},{"$error":"#REF!"}]
[{"$error":"#REF!"},{"$error":"#REF!"},{"$error":"#REF!"},{"$error":"#REF!"},{"$error":"#REF!"},{"$error":"#REF!"},{"$error":"#REF!"},{"$error":"#REF!"},{"$error":"#REF!"},{"$error":"#REF!"},{"$error":"#REF!"},{"$error":"#REF!"},null,{"$error":"#REF!"},{"$error":"#REF!"},{"$error":"#REF!"},{"$error":"#REF!"},{"$error":"#REF!"},{"$error":"#REF!"},{"$error":"#REF!"},{"$error":"#REF!"}]
[{"$error":"#REF!"},{"$error":"#REF!"},{"$error":"#REF!"},{"$error":"#REF!"},{"$error":"#REF!"},{"$error":"#REF!"},{"$error":"#REF!"},{"$error":"#REF!"},{"$error":"#REF!"},{"$error":"#REF!"},{"$error":"#REF!"},{"$error":"#REF!"},null,{"$error":"#REF!"},{"$error":"#REF!"},{"$error":"#REF!"},{"$error":"#REF!"},{"$error":"#REF!"},{"$error":"#REF!"},{"$error":"#REF!"},{"$error":"#REF!"}]
[{"$error":"#REF!"},{"$error":"#REF!"},{"$error":"#REF!"},{"$error":"#REF!"},"твердое",{"$error":"#REF!"},{"$error":"#REF!"},{"$error":"#REF!"},{"$error":"#REF!"},{"$error":"#REF!"},{"$error":"#REF!"},{"$error":"#REF!"},null,{"$error":"#REF!"},{"$error":"#REF!"},{"$error":"#REF!"},{"$error":"#REF!"},{"$error":"#REF!"},{"$error":"#REF!"},{"$error":"#REF!"},{"$error":"#REF!"}]
[{"$error":"#REF!"},{"$error":"#REF!"},{"$error":"#REF!"},{"$error":"#REF!"},{"$error":"#REF!"},{"$error":"#REF!"},{"$error":"#REF!"},{"$error":"#REF!"},{"$error":"#REF!"},{"$error":"#REF!"},{"$error":"#REF!"},{"$error":"#REF!"},null,{"$error":"#REF!"},{"$error":"#REF!"},{"$error":"#REF!"},{"$error":"#REF!"},{"$error":"#REF!"},{"$error":"#REF!"},{"$error":"#REF!"},{"$error":"#REF!"}]
[{"$error":"#REF!"},{"$error":"#REF!"},{"$error":"#REF!"},{"$error":"#REF!"},{"$error":"#REF!"},{"$error":"#REF!"},{"$error":"#REF!"},{"$error":"#REF!"},{"$error":"#REF!"},{"$error":"#REF!"},{"$error":"#REF!"},{"$error":"#REF!"},null,{"$error":"#REF!"},{"$error":"#REF!"},{"$error":"#REF!"},{"$error":"#REF!"},{"$error":"#REF!"},{"$error":"#REF!"},{"$error":"#REF!"},{"$error":"#REF!"}]
[{"$error":"#REF!"},{"$error":"#REF!"},{"$error":"#REF!"},{"$error":"#REF!"},{"$error":"#REF!"},{"$error":"#REF!"},{"$error":"#REF!"},{"$error":"#REF!"},{"$error":"#REF!"},{"$error":"#REF!"},{"$error":"#REF!"},{"$error":"#REF!"},null,{"$error":"#REF!"},{"$error":"#REF!"},{"$error":"#REF!"},{"$error":"#REF!"},{"$error":"#REF!"},{"$error":"#REF!"},{"$error":"#REF!"},{"$error":"#REF!"}]
[{"$error":"#REF!"},{"$error":"#REF!"},{"$error":"#REF!"},{"$error":"#REF!"},{"$error":"#REF!"},{"$error":"#REF!"},{"$error":"#REF!"},{"$error":"#REF!"},{"$error":"#REF!"},{"$error":"#REF!"},{"$error":"#REF!"},{"$error":"#REF!"},null,{"$error":"#REF!"},{"$error":"#REF!"},{"$error":"#REF!"},{"$error":"#REF!"},{"$error":"#REF!"},{"$error":"#REF!"},{"$error":"#REF!"},{"$error":"#REF!"}]
[{"$error":"#REF!"},{"$error":"#REF!"},{"$error":"#REF!"},{"$error":"#REF!"},{"$error":"#REF!"},{"$error":"#REF!"},{"$error":"#REF!"},{"$error":"#REF!"},{"$error":"#REF!"},{"$error":"#REF!"},{"$error":"#REF!"},{"$error":"#REF!"},null,{"$error":"#REF!"},{"$error":"#REF!"},{"$error":"#REF!"},{"$error":"#REF!"},{"$error":"#REF!"},{"$error":"#REF!"},{"$error":"#REF!"},{"$error":"#REF!"}]
[{"$error":"#REF!"},{"$error":"#REF!"},{"$error":"#REF!"},{"$error":"#REF!"},{"$error":"#REF!"},{"$error":"#REF!"},{"$error":"#REF!"},{"$error":"#REF!"},{"$error":"#REF!"},{"$error":"#REF!"},{"$error":"#REF!"},{"$error":"#REF!"},null,{"$error":"#REF!"},{"$error":"#REF!"},{"$error":"#REF!"},{"$error":"#REF!"},{"$error":"#REF!"},{"$error":"#REF!"},{"$error":"#REF!"},{"$error":"#REF!"}]
[{"$error":"#REF!"},{"$error":"#REF!"},{"$error":"#REF!"},{"$error":"#REF!"},{"$error":"#REF!"},{"$error":"#REF!"},{"$error":"#REF!"},{"$error":"#REF!"},{"$error":"#REF!"},{"$error":"#REF!"},{"$error":"#REF!"},{"$error":"#REF!"},null,{"$error":"#REF!"},{"$error":"#REF!"},{"$error":"#REF!"},{"$error":"#REF!"},{"$error":"#REF!"},{"$error":"#REF!"},{"$error":"#REF!"},{"$error":"#REF!"}]
[{"$error":"#REF!"},{"$error":"#REF!"},{"$error":"#REF!"},{"$error":"#REF!"},{"$error":"#REF!"},{"$error":"#REF!"},{"$error":"#REF!"},{"$error":"#REF!"},{"$error":"#REF!"},{"$error":"#REF!"},{"$error":"#REF!"},{"$error":"#REF!"},null,{"$error":"#REF!"},{"$error":"#REF!"},{"$error":"#REF!"},{"$error":"#REF!"},{"$error":"#REF!"},{"$error":"#REF!"},{"$error":"#REF!"},{"$error":"#REF!"}]
[{"$error":"#REF!"},{"$error":"#REF!"},{"$error":"#REF!"},{"$error":"#REF!"},{"$error":"#REF!"},{"$error":"#REF!"},{"$error":"#REF!"},{"$error":"#REF!"},{"$error":"#REF!"},{"$error":"#REF!"},{"$error":"#REF!"},{"$error":"#REF!"},null,{"$error":"#REF!"},{"$error":"#REF!"},{"$error":"#REF!"},{"$error":"#REF!"},{"$error":"#REF!"},{"$error":"#REF!"},{"$error":"#REF!"},{"$error":"#REF!"}]
[{"$error":"#REF!"},{"$error":"#REF!"},{"$error":"#REF!"},{"$error":"#REF!"},{"$error":"#REF!"},{"$error":"#REF!"},{"$error":"#REF!"},{"$error":"#REF!"},{"$error":"#REF!"},{"$error":"#REF!"},{"$error":"#REF!"},{"$error":"#REF!"},null,{"$error":"#REF!"},{"$error":"#REF!"},{"$error":"#REF!"},{"$error":"#REF!"},{"$error":"#REF!"},{"$error":"#REF!"},{"$error":"#REF!"},{"$error":"#REF!"}]
[{"$error":"#REF!"},{"$error":"#REF!"},{"$error":"#REF!"},{"$error":"#REF!"},{"$error":"#REF!"},{"$error":"#REF!"},{"$error":"#REF!"},{"$error":"#REF!"},{"$error":"#REF!"},{"$error":"#REF!"},{"$error":"#REF!"},{"$error":"#REF!"},null,{"$error":"#REF!"},{"$error":"#REF!"},{"$error":"#REF!"},{"$error":"#REF!"},{"$error":"#REF!"},{"$error":"#REF!"},{"$error":"#REF!"},{"$error":"#REF!"}]
[{"$error":"#REF!"},{"$error":"#REF!"},{"$error":"#REF!"},{"$error":"#REF!"},{"$error":"#REF!"},{"$error":"#REF!"},{"$error":"#REF!"},{"$error":"#REF!"},{"$error":"#REF!"},{"$error":"#REF!"},{"$error":"#REF!"},{"$error":"#REF!"},null,{"$error":"#REF!"},{"$error":"#REF!"},{"$error":"#REF!"},{"$error":"#REF!"},{"$error":"#REF!"},{"$error":"#REF!"},{"$error":"#REF!"},{"$error":"#REF!"}]
[{"$error":"#REF!"},{"$error":"#REF!"},{"$error":"#REF!"},{"$error":"#REF!"},{"$error":"#REF!"},{"$error":"#REF!"},{"$error":"#REF!"},{"$error":"#REF!"},{"$error":"#REF!"},{"$error":"#REF!"},{"$error":"#REF!"},{"$error":"#REF!"},null,{"$error":"#REF!"},{"$error":"#REF!"},{"$error":"#REF!"},{"$error":"#REF!"},{"$error":"#REF!"},{"$error":"#REF!"},{"$error":"#REF!"},{"$error":"#REF!"}]
[{"$error":"#REF!"},{"$error":"#REF!"},{"$error":"#REF!"},{"$error":"#REF!"},{"$error":"#REF!"},{"$error":"#REF!"},{"$error":"#REF!"},{"$error":"#REF!"},{"$error":"#REF!"},{"$error":"#REF!"},{"$error":"#REF!"},{"$error":"#REF!"},null,{"$error":"#REF!"},{"$error":"#REF!"},{"$error":"#REF!"},{"$error":"#REF!"},{"$error":"#REF!"},{"$error":"#REF!"},{"$error":"#REF!"},{"$error":"#REF!"}]
[{"$error":"#REF!"},{"$error":"#REF!"},{"$error":"#REF!"},{"$error":"#REF!"},{"$error":"#REF!"},{"$error":"#REF!"},{"$error":"#REF!"},{"$error":"#REF!"},{"$error":"#REF!"},{"$error":"#REF!"},{"$error":"#REF!"},{"$error":"#REF!"},null,{"$error":"#REF!"},{"$error":"#REF!"},{"$error":"#REF!"},{"$error":"#REF!"},{"$error":"#REF!"},{"$error":"#REF!"},{"$error":"#REF!"},{"$error":"#REF!"}]
[{"$error":"#REF!"},{"$error":"#REF!"},{"$error":"#REF!"},{"$error":"#REF!"},{"$error":"#REF!"},{"$error":"#REF!"},{"$error":"#REF!"},{"$error":"#REF!"},{"$error":"#REF!"},{"$error":"#REF!"},{"$error":"#REF!"},{"$error":"#REF!"},null,{"$error":"#REF!"},{"$error":"#REF!"},{"$error":"#REF!"},{"$error":"#REF!"},{"$error":"#REF!"},{"$error":"#REF!"},{"$error":"#REF!"},{"$error":"#REF!"}]
[{"$error":"#REF!"},{"$error":"#REF!"},{"$error":"#REF!"},{"$error":"#REF!"},{"$error":"#REF!"},{"$error":"#REF!"},{"$error":"#REF!"},{"$error":"#REF!"},{"$error":"#REF!"},{"$error":"#REF!"},{"$error":"#REF!"},{"$error":"#REF!"},null,{"$error":"#REF!"},{"$error":"#REF!"},{"$error":"#REF!"},{"$error":"#REF!"},{"$error":"#REF!"},{"$error":"#REF!"},{"$error":"#REF!"},{"$error":"#REF!"}]
[{"$error":"#REF!"},{"$error":"#REF!"},{"$error":"#REF!"},{"$error":"#REF!"},{"$error":"#REF!"},{"$error":"#REF!"},{"$error":"#REF!"},{"$error":"#REF!"},{"$error":"#REF!"},{"$error":"#REF!"},{"$error":"#REF!"},{"$error":"#REF!"},null,{"$error":"#REF!"},{"$error":"#REF!"},{"$error":"#REF!"},{"$error":"#REF!"},{"$error":"#REF!"},{"$error":"#REF!"},{"$error":"#REF!"},{"$error":"#REF!"}]
[{"$error":"#REF!"},{"$error":"#REF!"},{"$error":"#REF!"},{"$error":"#REF!"},{"$error":"#REF!"},{"$error":"#REF!"},{"$error":"#REF!"},{"$error":"#REF!"},{"$error":"#REF!"},{"$error":"#REF!"},{"$error":"#REF!"},{"$error":"#REF!"},null,{"$error":"#REF!"},{"$error":"#REF!"},{"$error":"#REF!"},{"$error":"#REF!"},{"$error":"#REF!"},{"$error":"#REF!"},{"$error":"#REF!"},{"$error":"#REF!"}]
[{"$error":"#REF!"},{"$error":"#REF!"},{"$error":"#REF!"},{"$error":"#REF!"},{"$error":"#REF!"},{"$error":"#REF!"},{"$error":"#REF!"},{"$error":"#REF!"},{"$error":"#REF!"},{"$error":"#REF!"},{"$error":"#REF!"},{"$error":"#REF!"},null,{"$error":"#REF!"},{"$error":"#REF!"},{"$error":"#REF!"},{"$error":"#REF!"},{"$error":"#REF!"},{"$error":"#REF!"},{"$error":"#REF!"},{"$error":"#REF!"}]
[{"$error":"#REF!"},{"$error":"#REF!"},{"$error":"#REF!"},{"$error":"#REF!"},{"$error":"#REF!"},{"$error":"#REF!"},{"$error":"#REF!"},{"$error":"#REF!"},{"$error":"#REF!"},{"$error":"#REF!"},{"$error":"#REF!"},{"$error":"#REF!"},null,{"$error":"#REF!"},{"$error":"#REF!"},{"$error":"#REF!"},{"$error":"#REF!"},{"$error":"#REF!"},{"$error":"#REF!"},{"$error":"#REF!"},{"$error":"#REF!"}]
[{"$error":"#REF!"},{"$error":"#REF!"},{"$error":"#REF!"},{"$error":"#REF!"},{"$error":"#REF!"},{"$error":"#REF!"},{"$error":"#REF!"},{"$error":"#REF!"},{"$error":"#REF!"},{"$error":"#REF!"},{"$error":"#REF!"},{"$error":"#REF!"},null,{"$error":"#REF!"},{"$error":"#REF!"},{"$error":"#REF!"},{"$error":"#REF!"},{"$error":"#REF!"},{"$error":"#REF!"},{"$error":"#REF!"},{"$error":"#REF!"}]
[{"$error":"#REF!"},{"$error":"#REF!"},{"$error":"#REF!"},{"$error":"#REF!"},{"$error":"#REF!"},{"$error":"#REF!"},{"$error":"#REF!"},{"$error":"#REF!"},{"$error":"#REF!"},{"$error":"#REF!"},{"$error":"#REF!"},{"$error":"#REF!"},null,{"$error":"#REF!"},{"$error":"#REF!"},{"$error":"#REF!"},{"$error":"#REF!"},{"$error":"#REF!"},{"$error":"#REF!"},{"$error":"#REF!"},{"$error":"#REF!"}]
[{"$error":"#REF!"},{"$error":"#REF!"},{"$error":"#REF!"},{"$error":"#REF!"},{"$error":"#REF!"},{"$error":"#REF!"},{"$error":"#REF!"},{"$error":"#REF!"},{"$error":"#REF!"},{"$error":"#REF!"},{"$error":"#REF!"},{"$error":"#REF!"},null,{"$error":"#REF!"},{"$error":"#REF!"},{"$error":"#REF!"},{"$error":"#REF!"},{"$error":"#REF!"},{"$error":"#REF!"},{"$error":"#REF!"},{"$error":"#REF!"}]
[{"$error":"#REF!"},{"$error":"#REF!"},{"$error":"#REF!"},{"$error":"#REF!"},{"$error":"#REF!"},{"$error":"#REF!"},{"$error":"#REF!"},{"$error":"#REF!"},{"$error":"#REF!"},{"$error":"#REF!"},{"$error":"#REF!"},{"$error":"#REF!"},null,{"$error":"#REF!"},{"$error":"#REF!"},{"$error":"#REF!"},{"$error":"#REF!"},{"$error":"#REF!"},{"$error":"#REF!"},{"$error":"#REF!"},{"$error":"#REF!"}]
[{"$error":"#REF!"},{"$error":"#REF!"},{"$error":"#REF!"},{"$error":"#REF!"},{"$error":"#REF!"},{"$error":"#REF!"},{"$error":"#REF!"},{"$error":"#REF!"},{"$error":"#REF!"},{"$error":"#REF!"},{"$error":"#REF!"},{"$error":"#REF!"},null,{"$error":"#REF!"},{"$error":"#REF!"},{"$error":"#REF!"},{"$error":"#REF!"},{"$error":"#REF!"},{"$error":"#REF!"},{"$error":"#REF!"},{"$error":"#REF!"}]
["Отходов 1кл. опасности:  ",null,null,{"$error":"#REF!"},{"$nulls":5},{"$error":"#REF!"},{"$error":"#REF!"}]
["Отходов 2кл. опасности:  ",null,null,{"$error":"#REF!"},{"$nulls":5},{"$error":"#REF!"}]
["Отходов 3кл. опасности:  ",null,null,{"$error":"#REF!"},{"$nulls":5},{"$error":"#REF!"}]
["Отходов 4кл. опасности:  ",null,null,{"$error":"#REF!"},{"$nulls":5},{"$error":"#REF!"}]
["Отходов 5кл. опасности:",null,null,{"$error":"#REF!"},{"$nulls":5},{"$error":"#REF!"}]
["ИТОГО:",null,null,{"$error":"#REF!"},{"$nulls":5},{"$error":"#REF!"},{"$nulls":6},{"$error":"#REF!"},{"$error":"#REF!"},{"$error":"#REF!"},{"$error":"#REF!"},{"$error":"#REF!"}]

{"sheet":"ЭКСПЕРТИЗА 5.2.","index":40,"n_rows":192,"n_cols":17,"rows_kept":192,"hidden":true,"merged":[[0,0,0,8],[3,0,4,0],[3,2,4,2],[3,3,3,4],[3,6,4,6],[3,7,3,8]],"flags":["formulas_cached_only"]}
["Перечень, физико – химическая характеристика и состав отходов."]
[]
[{"$nulls":8},"Таблица 5.2"]
["                                                                                                                                                             №",null,"Класс опасности","Физико – химическая характеристика",null,null,"Код  по ФККО","Состав отхода по компонентам"]
[{"$nulls":3},"Агрегатное состояние","Растворимость в воде, г/100г",null,null,"Наименование","Содержание, %"]
[1,2,2,3,4,3,4,5,6,{"$nulls":3},1,{"$nulls":3},10]
[{"$error":"#REF!"},{"$error":"#REF!"},{"$error":"#REF!"},{"$error":"#REF!"},{"$error":"#REF!"},{"$error":"#REF!"},{"$error":"#REF!"},{"$error":"#REF!"},{"$error":"#REF!"},null,null,{"$error":"#REF!"},{"$error":"#REF!"},{"$error":"#REF!"},{"$error":"#REF!"},null,{"$error":"#REF!"}]
[{"$error":"#REF!"},{"$error":"#REF!"},{"$error":"#REF!"},{"$error":"#REF!"},{"$error":"#REF!"},{"$error":"#REF!"},{"$error":"#REF!"},{"$error":"#REF!"},{"$error":"#REF!"},null,null,{"$error":"#REF!"},{"$error":"#REF!"},{"$error":"#REF!"},{"$error":"#REF!"},null,{"$error":"#REF!"}]
[{"$error":"#REF!"},{"$error":"#REF!"},{"$error":"#REF!"},{"$error":"#REF!"},{"$error":"#REF!"},{"$error":"#REF!"},{"$error":"#REF!"},{"$error":"#REF!"},{"$error":"#REF!"},null,null,{"$error":"#REF!"},{"$error":"#REF!"},{"$error":"#REF!"},{"$error":"#REF!"},null,{"$error":"#REF!"}]
[{"$error":"#REF!"},{"$error":"#REF!"},{"$error":"#REF!"},{"$error":"#REF!"},{"$error":"#REF!"},{"$error":"#REF!"},{"$error":"#REF!"},{"$error":"#REF!"},{"$error":"#REF!"},null,null,{"$error":"#REF!"},{"$error":"#REF!"},{"$error":"#REF!"},{"$error":"#REF!"},null,{"$error":"#REF!"}]
[{"$error":"#REF!"},{"$error":"#REF!"},{"$error":"#REF!"},{"$error":"#REF!"},{"$error":"#REF!"},{"$error":"#REF!"},{"$error":"#REF!"},{"$error":"#REF!"},{"$error":"#REF!"},null,null,{"$error":"#REF!"},{"$error":"#REF!"},{"$error":"#REF!"},{"$error":"#REF!"},null,{"$error":"#REF!"}]
[{"$error":"#REF!"},{"$error":"#REF!"},{"$error":"#REF!"},{"$error":"#REF!"},{"$error":"#REF!"},{"$error":"#REF!"},{"$error":"#REF!"},{"$error":"#REF!"},{"$error":"#REF!"},null,null,{"$error":"#REF!"},{"$error":"#REF!"},{"$error":"#REF!"},{"$error":"#REF!"},null,{"$error":"#REF!"}]
[{"$error":"#REF!"},{"$error":"#REF!"},{"$error":"#REF!"},{"$error":"#REF!"},{"$error":"#REF!"},{"$error":"#REF!"},{"$error":"#REF!"},{"$error":"#REF!"},{"$error":"#REF!"},null,null,{"$error":"#REF!"},{"$error":"#REF!"},{"$error":"#REF!"},{"$error":"#REF!"},null,{"$error":"#REF!"}]
[{"$error":"#REF!"},{"$error":"#REF!"},{"$error":"#REF!"},{"$error":"#REF!"},{"$error":"#REF!"},{"$error":"#REF!"},{"$error":"#REF!"},{"$error":"#REF!"},{"$error":"#REF!"},null,null,{"$error":"#REF!"},{"$error":"#REF!"},{"$error":"#REF!"},{"$error":"#REF!"},null,{"$error":"#REF!"}]
[{"$error":"#REF!"},{"$error":"#REF!"},{"$error":"#REF!"},{"$error":"#REF!"},{"$error":"#REF!"},{"$error":"#REF!"},{"$error":"#REF!"},{"$error":"#REF!"},{"$error":"#REF!"},null,null,{"$error":"#REF!"},{"$error":"#REF!"},{"$error":"#REF!"},{"$error":"#REF!"},null,{"$error":"#REF!"}]
[{"$error":"#REF!"},{"$error":"#REF!"},{"$error":"#REF!"},{"$error":"#REF!"},{"$error":"#REF!"},{"$error":"#REF!"},{"$error":"#REF!"},{"$error":"#REF!"},{"$error":"#REF!"},null,null,{"$error":"#REF!"},{"$error":"#REF!"},{"$error":"#REF!"},{"$error":"#REF!"},null,{"$error":"#REF!"}]
[{"$error":"#REF!"},{"$error":"#REF!"},{"$error":"#REF!"},{"$error":"#REF!"},{"$error":"#REF!"},{"$error":"#REF!"},{"$error":"#REF!"},{"$error":"#REF!"},{"$error":"#REF!"},null,null,{"$error":"#REF!"},{"$error":"#REF!"},{"$error":"#REF!"},{"$error":"#REF!"},null,{"$error":"#REF!"}]
[{"$error":"#REF!"},{"$error":"#REF!"},{"$error":"#REF!"},{"$error":"#REF!"},{"$error":"#REF!"},{"$error":"#REF!"},{"$error":"#REF!"},{"$error":"#REF!"},{"$error":"#REF!"},{"$nulls":3},{"$error":"#REF!"},{"$error":"#REF!"},{"$error":"#REF!"},null,{"$error":"#REF!"}]
[{"$error":"#REF!"},{"$error":"#REF!"},{"$error":"#REF!"},{"$error":"#REF!"},{"$error":"#REF!"},{"$error":"#REF!"},{"$error":"#REF!"},{"$error":"#REF!"},{"$error":"#REF!"},null,null,{"$error":"#REF!"},{"$error":"#REF!"},{"$error":"#REF!"},{"$error":"#REF!"},null,{"$error":"#REF!"}]
[{"$error":"#REF!"},{"$error":"#REF!"},{"$error":"#REF!"},{"$error":"#REF!"},{"$error":"#REF!"},{"$error":"#REF!"},{"$error":"#REF!"},{"$error":"#REF!"},{"$error":"#REF!"},null,null,{"$error":"#REF!"},{"$error":"#REF!"},{"$error":"#REF!"},{"$error":"#REF!"},null,{"$error":"#REF!"}]
[{"$error":"#REF!"},{"$error":"#REF!"},{"$error":"#REF!"},{"$error":"#REF!"},{"$error":"#REF!"},{"$error":"#REF!"},{"$error":"#REF!"},{"$error":"#REF!"},{"$error":"#REF!"}," ",null,{"$error":"#REF!"},{"$error":"#REF!"},{"$error":"#REF!"},{"$error":"#REF!"},null,{"$error":"#REF!"}]
[{"$error":"#REF!"},{"$error":"#REF!"},{"$error":"#REF!"},{"$error":"#REF!"},{"$error":"#REF!"},{"$error":"#REF!"},{"$error":"#REF!"},{"$error":"#REF!"},{"$error":"#REF!"}," ",null,{"$error":"#REF!"},{"$error":"#REF!"},{"$error":"#REF!"},{"$error":"#REF!"},null,{"$error":"#REF!"}]
[{"$error":"#REF!"},{"$error":"#REF!"},{"$error":"#REF!"},{"$error":"#REF!"},{"$error":"#REF!"},{"$error":"#REF!"},{"$error":"#REF!"},{"$error":"#REF!"},{"$error":"#REF!"}," ",null,{"$error":"#REF!"},{"$error":"#REF!"},{"$error":"#REF!"},{"$error":"#REF!"},null,{"$error":"#REF!"}]
[{"$error":"#REF!"},{"$error":"#REF!"},{"$error":"#REF!"},{"$error":"#REF!"},{"$error":"#REF!"},{"$error":"#REF!"},{"$error":"#REF!"},{"$error":"#REF!"},{"$error":"#REF!"},null,null,{"$error":"#REF!"},{"$error":"#REF!"},{"$error":"#REF!"},{"$error":"#REF!"},null,{"$error":"#REF!"}]
[{"$error":"#REF!"},{"$error":"#REF!"},{"$error":"#REF!"},{"$error":"#REF!"},{"$error":"#REF!"},{"$error":"#REF!"},{"$error":"#REF!"},{"$error":"#REF!"},{"$error":"#REF!"},null,null,{"$error":"#REF!"},{"$error":"#REF!"},{"$error":"#REF!"},{"$error":"#REF!"},null,{"$error":"#REF!"}]
[{"$error":"#REF!"},{"$error":"#REF!"},{"$error":"#REF!"},{"$error":"#REF!"},{"$error":"#REF!"},{"$error":"#REF!"},{"$error":"#REF!"},{"$error":"#REF!"},{"$error":"#REF!"},null,null,{"$error":"#REF!"},{"$error":"#REF!"},{"$error":"#REF!"},{"$error":"#REF!"},null,{"$error":"#REF!"}]
[{"$error":"#REF!"},{"$error":"#REF!"},{"$error":"#REF!"},{"$error":"#REF!"},{"$error":"#REF!"},{"$error":"#REF!"},{"$error":"#REF!"},{"$error":"#REF!"},{"$error":"#REF!"},null,null,{"$error":"#REF!"},{"$error":"#REF!"},{"$error":"#REF!"},{"$error":"#REF!"},null,{"$error":"#REF!"}]
[{"$error":"#REF!"},{"$error":"#REF!"},{"$error":"#REF!"},{"$error":"#REF!"},{"$error":"#REF!"},{"$error":"#REF!"},{"$error":"#REF!"},{"$error":"#REF!"},{"$error":"#REF!"},null,null,{"$error":"#REF!"},{"$error":"#REF!"},{"$error":"#REF!"},{"$error":"#REF!"},null,{"$error":"#REF!"}]
[{"$error":"#REF!"},{"$error":"#REF!"},{"$error":"#REF!"},{"$error":"#REF!"},{"$error":"#REF!"},{"$error":"#REF!"},{"$error":"#REF!"},{"$error":"#REF!"},{"$error":"#REF!"},null,null,{"$error":"#REF!"},{"$error":"#REF!"},{"$error":"#REF!"},{"$error":"#REF!"},null,{"$error":"#REF!"}]
[{"$error":"#REF!"},{"$error":"#REF!"},{"$error":"#REF!"},{"$error":"#REF!"},{"$error":"#REF!"},{"$error":"#REF!"},{"$error":"#REF!"},{"$error":"#REF!"},{"$error":"#REF!"},null,null,{"$error":"#REF!"},{"$error":"#REF!"},{"$error":"#REF!"},{"$error":"#REF!"},null,{"$error":"#REF!"}]
[{"$error":"#REF!"},{"$error":"#REF!"},{"$error":"#REF!"},{"$error":"#REF!"},{"$error":"#REF!"},{"$error":"#REF!"},{"$error":"#REF!"},{"$error":"#REF!"},{"$error":"#REF!"},null,null,{"$error":"#REF!"},{"$error":"#REF!"},{"$error":"#REF!"},{"$error":"#REF!"},null,{"$error":"#REF!"}]
[{"$error":"#REF!"},{"$error":"#REF!"},{"$error":"#REF!"},{"$error":"#REF!"},{"$error":"#REF!"},{"$error":"#REF!"},{"$error":"#REF!"},{"$error":"#REF!"},{"$error":"#REF!"},null,null,{"$error":"#REF!"},{"$error":"#REF!"},{"$error":"#REF!"},{"$error":"#REF!"},null,{"$error":"#REF!"}]
[{"$error":"#REF!"},{"$error":"#REF!"},{"$error":"#REF!"},{"$error":"#REF!"},{"$error":"#REF!"},{"$error":"#REF!"},{"$error":"#REF!"},{"$error":"#REF!"},{"$error":"#REF!"},null,null,{"$error":"#REF!"},{"$error":"#REF!"},{"$error":"#REF!"},{"$error":"#REF!"},null,{"$error":"#REF!"}]
[{"$error":"#REF!"},{"$error":"#REF!"},{"$error":"#REF!"},{"$error":"#REF!"},{"$error":"#REF!"},{"$error":"#REF!"},{"$error":"#REF!"},{"$error":"#REF!"},{"$error":"#REF!"},null,null,{"$error":"#REF!"},{"$error":"#REF!"},{"$error":"#REF!"},{"$error":"#REF!"},null,{"$error":"#REF!"}]
[{"$error":"#REF!"},{"$error":"#REF!"},{"$error":"#REF!"},{"$error":"#REF!"},{"$error":"#REF!"},{"$error":"#REF!"},{"$error":"#REF!"},{"$error":"#REF!"},{"$error":"#REF!"},null,null,{"$error":"#REF!"},{"$error":"#REF!"},{"$error":"#REF!"},{"$error":"#REF!"},null,{"$error":"#REF!"}]
[{"$error":"#REF!"},{"$error":"#REF!"},{"$error":"#REF!"},{"$error":"#REF!"},{"$error":"#REF!"},{"$error":"#REF!"},{"$error":"#REF!"},{"$error":"#REF!"},{"$error":"#REF!"},null,null,{"$error":"#REF!"},{"$error":"#REF!"},{"$error":"#REF!"},{"$error":"#REF!"},null,{"$error":"#REF!"}]
[{"$error":"#REF!"},{"$error":"#REF!"},{"$error":"#REF!"},{"$error":"#REF!"},{"$error":"#REF!"},{"$error":"#REF!"},{"$error":"#REF!"},{"$error":"#REF!"},{"$error":"#REF!"},null,null,{"$error":"#REF!"},{"$error":"#REF!"},{"$error":"#REF!"},{"$error":"#REF!"},null,{"$error":"#REF!"}]
[{"$error":"#REF!"},{"$error":"#REF!"},{"$error":"#REF!"},{"$error":"#REF!"},{"$error":"#REF!"},{"$error":"#REF!"},{"$error":"#REF!"},{"$error":"#REF!"},{"$error":"#REF!"},null,null,{"$error":"#REF!"},{"$error":"#REF!"},{"$error":"#REF!"},{"$error":"#REF!"},null,{"$error":"#REF!"}]
[{"$error":"#REF!"},{"$error":"#REF!"},{"$error":"#REF!"},{"$error":"#REF!"},{"$error":"#REF!"},{"$error":"#REF!"},{"$error":"#REF!"},{"$error":"#REF!"},{"$error":"#REF!"},null,null,{"$error":"#REF!"},{"$error":"#REF!"},{"$error":"#REF!"},{"$error":"#REF!"},null,{"$error":"#REF!"}]
[{"$error":"#REF!"},{"$error":"#REF!"},{"$error":"#REF!"},{"$error":"#REF!"},{"$error":"#REF!"},{"$error":"#REF!"},{"$error":"#REF!"},{"$error":"#REF!"},{"$error":"#REF!"},null,null,{"$error":"#REF!"},{"$error":"#REF!"},{"$error":"#REF!"},{"$error":"#REF!"},null,{"$error":"#REF!"}]
[{"$error":"#REF!"},{"$error":"#REF!"},{"$error":"#REF!"},{"$error":"#REF!"},{"$error":"#REF!"},{"$error":"#REF!"},{"$error":"#REF!"},{"$error":"#REF!"},{"$error":"#REF!"},null,null,{"$error":"#REF!"},{"$error":"#REF!"},{"$error":"#REF!"},{"$error":"#REF!"},null,{"$error":"#REF!"}]
[{"$error":"#REF!"},{"$error":"#REF!"},{"$error":"#REF!"},{"$error":"#REF!"},{"$error":"#REF!"},{"$error":"#REF!"},{"$error":"#REF!"},{"$error":"#REF!"},{"$error":"#REF!"},null,null,{"$error":"#REF!"},{"$error":"#REF!"},{"$error":"#REF!"},{"$error":"#REF!"},null,{"$error":"#REF!"}]
[{"$error":"#REF!"},{"$error":"#REF!"},{"$error":"#REF!"},{"$error":"#REF!"},{"$error":"#REF!"},{"$error":"#REF!"},{"$error":"#REF!"},{"$error":"#REF!"},{"$error":"#REF!"},null,null,{"$error":"#REF!"},{"$error":"#REF!"},{"$error":"#REF!"},{"$error":"#REF!"},null,{"$error":"#REF!"}]
[{"$error":"#REF!"},{"$error":"#REF!"},{"$error":"#REF!"},{"$error":"#REF!"},{"$error":"#REF!"},{"$error":"#REF!"},{"$error":"#REF!"},{"$error":"#REF!"},{"$error":"#REF!"},null,null,{"$error":"#REF!"},{"$error":"#REF!"},{"$error":"#REF!"},{"$error":"#REF!"},null,{"$error":"#REF!"}]
[{"$error":"#REF!"},{"$error":"#REF!"},{"$error":"#REF!"},{"$error":"#REF!"},{"$error":"#REF!"},{"$error":"#REF!"},{"$error":"#REF!"},{"$error":"#REF!"},{"$error":"#REF!"},null,null,{"$error":"#REF!"},{"$error":"#REF!"},{"$error":"#REF!"},{"$error":"#REF!"},null,{"$error":"#REF!"}]
[{"$error":"#REF!"},{"$error":"#REF!"},{"$error":"#REF!"},{"$error":"#REF!"},{"$error":"#REF!"},{"$error":"#REF!"},{"$error":"#REF!"},{"$error":"#REF!"},{"$error":"#REF!"},null,null,{"$error":"#REF!"},{"$error":"#REF!"},{"$error":"#REF!"},{"$error":"#REF!"},null,{"$error":"#REF!"}]
[{"$error":"#REF!"},{"$error":"#REF!"},{"$error":"#REF!"},{"$error":"#REF!"},{"$error":"#REF!"},{"$error":"#REF!"},{"$error":"#REF!"},{"$error":"#REF!"},{"$error":"#REF!"},null,null,{"$error":"#REF!"},{"$error":"#REF!"},{"$error":"#REF!"},{"$error":"#REF!"},null,{"$error":"#REF!"}]
[{"$error":"#REF!"},{"$error":"#REF!"},{"$error":"#REF!"},{"$error":"#REF!"},{"$error":"#REF!"},{"$error":"#REF!"},{"$error":"#REF!"},{"$error":"#REF!"},{"$error":"#REF!"},null,null,{"$error":"#REF!"},{"$error":"#REF!"},{"$error":"#REF!"},{"$error":"#REF!"},null,{"$error":"#REF!"}]
[{"$error":"#REF!"},{"$error":"#REF!"},{"$error":"#REF!"},{"$error":"#REF!"},{"$error":"#REF!"},{"$error":"#REF!"},{"$error":"#REF!"},{"$error":"#REF!"},{"$error":"#REF!"},null,null,{"$error":"#REF!"},{"$error":"#REF!"},{"$error":"#REF!"},{"$error":"#REF!"},null,{"$error":"#REF!"}]
[{"$error":"#REF!"},{"$error":"#REF!"},{"$error":"#REF!"},{"$error":"#REF!"},{"$error":"#REF!"},{"$error":"#REF!"},{"$error":"#REF!"},{"$error":"#REF!"},{"$error":"#REF!"},null,null,{"$error":"#REF!"},{"$error":"#REF!"},{"$error":"#REF!"},{"$error":"#REF!"},null,{"$error":"#REF!"}]
[{"$error":"#REF!"},{"$error":"#REF!"},{"$error":"#REF!"},{"$error":"#REF!"},{"$error":"#REF!"},{"$error":"#REF!"},{"$error":"#REF!"},{"$error":"#REF!"},{"$error":"#REF!"},null,null,{"$error":"#REF!"},{"$error":"#REF!"},{"$error":"#REF!"},{"$error":"#REF!"},null,{"$error":"#REF!"}]
[{"$error":"#REF!"},{"$error":"#REF!"},{"$error":"#REF!"},{"$error":"#REF!"},{"$error":"#REF!"},{"$error":"#REF!"},{"$error":"#REF!"},{"$error":"#REF!"},{"$error":"#REF!"},null,null,{"$error":"#REF!"},{"$error":"#REF!"},{"$error":"#REF!"},{"$error":"#REF!"},null,{"$error":"#REF!"}]
[{"$error":"#REF!"},{"$error":"#REF!"},{"$error":"#REF!"},{"$error":"#REF!"},{"$error":"#REF!"},{"$error":"#REF!"},{"$error":"#REF!"},{"$error":"#REF!"},{"$error":"#REF!"},null,null,{"$error":"#REF!"},{"$error":"#REF!"},{"$error":"#REF!"},{"$error":"#REF!"},null,{"$error":"#REF!"}]
[{"$error":"#REF!"},{"$error":"#REF!"},{"$error":"#REF!"},{"$error":"#REF!"},{"$error":"#REF!"},{"$error":"#REF!"},{"$error":"#REF!"},{"$error":"#REF!"},{"$error":"#REF!"},null,null,{"$error":"#REF!"},{"$error":"#REF!"},{"$error":"#REF!"},{"$error":"#REF!"},null,{"$error":"#REF!"}]
[{"$error":"#REF!"},{"$error":"#REF!"},{"$error":"#REF!"},{"$error":"#REF!"},{"$error":"#REF!"},{"$error":"#REF!"},{"$error":"#REF!"},{"$error":"#REF!"},{"$error":"#REF!"},null,null,{"$error":"#REF!"},{"$error":"#REF!"},{"$error":"#REF!"},{"$error":"#REF!"},null,{"$error":"#REF!"}]
[{"$error":"#REF!"},{"$error":"#REF!"},{"$error":"#REF!"},{"$error":"#REF!"},{"$error":"#REF!"},{"$error":"#REF!"},{"$error":"#REF!"},{"$error":"#REF!"},{"$error":"#REF!"},null,null,{"$error":"#REF!"},{"$error":"#REF!"},{"$error":"#REF!"},{"$error":"#REF!"},null,{"$error":"#REF!"}]
[{"$error":"#REF!"},{"$error":"#REF!"},{"$error":"#REF!"},{"$error":"#REF!"},{"$error":"#REF!"},{"$error":"#REF!"},{"$error":"#REF!"},{"$error":"#REF!"},{"$error":"#REF!"},null,null,{"$error":"#REF!"},{"$error":"#REF!"},{"$error":"#REF!"},{"$error":"#REF!"},null,{"$error":"#REF!"}]
[{"$error":"#REF!"},{"$error":"#REF!"},{"$error":"#REF!"},{"$error":"#REF!"},{"$error":"#REF!"},{"$error":"#REF!"},{"$error":"#REF!"},{"$error":"#REF!"},{"$error":"#REF!"},null,null,{"$error":"#REF!"},{"$error":"#REF!"},{"$error":"#REF!"},{"$error":"#REF!"},null,{"$error":"#REF!"}]
[{"$error":"#REF!"},{"$error":"#REF!"},{"$error":"#REF!"},{"$error":"#REF!"},{"$error":"#REF!"},{"$error":"#REF!"},{"$error":"#REF!"},{"$error":"#REF!"},{"$error":"#REF!"},null,null,{"$error":"#REF!"},{"$error":"#REF!"},{"$error":"#REF!"},{"$error":"#REF!"},null,{"$error":"#REF!"}]
[{"$error":"#REF!"},{"$error":"#REF!"},{"$error":"#REF!"},{"$error":"#REF!"},{"$error":"#REF!"},{"$error":"#REF!"},{"$error":"#REF!"},{"$error":"#REF!"},{"$error":"#REF!"},null,null,{"$error":"#REF!"},{"$error":"#REF!"},{"$error":"#REF!"},{"$error":"#REF!"},null,{"$error":"#REF!"}]
[{"$error":"#REF!"},{"$error":"#REF!"},{"$error":"#REF!"},{"$error":"#REF!"},{"$error":"#REF!"},{"$error":"#REF!"},{"$error":"#REF!"},{"$error":"#REF!"},{"$error":"#REF!"},null,null,{"$error":"#REF!"},{"$error":"#REF!"},{"$error":"#REF!"},{"$error":"#REF!"},null,{"$error":"#REF!"}]
[{"$error":"#REF!"},{"$error":"#REF!"},{"$error":"#REF!"},{"$error":"#REF!"},{"$error":"#REF!"},{"$error":"#REF!"},{"$error":"#REF!"},{"$error":"#REF!"},{"$error":"#REF!"},null,null,{"$error":"#REF!"},{"$error":"#REF!"},{"$error":"#REF!"},{"$error":"#REF!"},null,{"$error":"#REF!"}]
[{"$error":"#REF!"},{"$error":"#REF!"},{"$error":"#REF!"},{"$error":"#REF!"},{"$error":"#REF!"},{"$error":"#REF!"},{"$error":"#REF!"},{"$error":"#REF!"},{"$error":"#REF!"},null,null,{"$error":"#REF!"},{"$error":"#REF!"},{"$error":"#REF!"},{"$error":"#REF!"},null,{"$error":"#REF!"}]
[{"$error":"#REF!"},{"$error":"#REF!"},{"$error":"#REF!"},{"$error":"#REF!"},{"$error":"#REF!"},{"$error":"#REF!"},{"$error":"#REF!"},{"$error":"#REF!"},{"$error":"#REF!"},null,null,{"$error":"#REF!"},{"$error":"#REF!"},{"$error":"#REF!"},{"$error":"#REF!"},null,{"$error":"#REF!"}]
[{"$error":"#REF!"},{"$error":"#REF!"},{"$error":"#REF!"},{"$error":"#REF!"},{"$error":"#REF!"},{"$error":"#REF!"},{"$error":"#REF!"},{"$error":"#REF!"},{"$error":"#REF!"},null,null,{"$error":"#REF!"},{"$error":"#REF!"},{"$error":"#REF!"},{"$error":"#REF!"},null,{"$error":"#REF!"}]
[" ",{"$error":"#REF!"},{"$error":"#REF!"},{"$error":"#REF!"},{"$error":"#REF!"},{"$error":"#REF!"},{"$error":"#REF!"},{"$error":"#REF!"},{"$error":"#REF!"},null,null,{"$error":"#REF!"},{"$error":"#REF!"},{"$error":"#REF!"},{"$error":"#REF!"},null,{"$error":"#REF!"}]
[{"$error":"#REF!"},{"$error":"#REF!"},{"$error":"#REF!"},{"$error":"#REF!"},{"$error":"#REF!"},{"$error":"#REF!"},{"$error":"#REF!"},{"$error":"#REF!"},{"$error":"#REF!"},null,null,{"$error":"#REF!"},{"$error":"#REF!"},{"$error":"#REF!"},{"$error":"#REF!"},null,{"$error":"#REF!"}]
[{"$error":"#REF!"},{"$error":"#REF!"},{"$error":"#REF!"},{"$error":"#REF!"},{"$error":"#REF!"},{"$error":"#REF!"},{"$error":"#REF!"},{"$error":"#REF!"},{"$error":"#REF!"},null,null,{"$error":"#REF!"},{"$error":"#REF!"},{"$error":"#REF!"},{"$error":"#REF!"},null,{"$error":"#REF!"}]
[{"$error":"#REF!"},{"$error":"#REF!"},{"$error":"#REF!"},{"$error":"#REF!"},{"$error":"#REF!"},{"$error":"#REF!"},{"$error":"#REF!"},{"$error":"#REF!"},{"$error":"#REF!"},null,null,{"$error":"#REF!"},{"$error":"#REF!"},{"$error":"#REF!"},{"$error":"#REF!"},null,{"$error":"#REF!"}]
[{"$error":"#REF!"},{"$error":"#REF!"},{"$error":"#REF!"},{"$error":"#REF!"},{"$error":"#REF!"},{"$error":"#REF!"},{"$error":"#REF!"},{"$error":"#REF!"},{"$error":"#REF!"},null,null,{"$error":"#REF!"},{"$error":"#REF!"},{"$error":"#REF!"},{"$error":"#REF!"},null,{"$error":"#REF!"}]
[{"$error":"#REF!"},{"$error":"#REF!"},{"$error":"#REF!"},{"$error":"#REF!"},{"$error":"#REF!"},{"$error":"#REF!"},{"$error":"#REF!"},{"$error":"#REF!"},{"$error":"#REF!"},null,null,{"$error":"#REF!"},{"$error":"#REF!"},{"$error":"#REF!"},{"$error":"#REF!"},null,{"$error":"#REF!"}]
[{"$error":"#REF!"},{"$error":"#REF!"},{"$error":"#REF!"},{"$error":"#REF!"},{"$error":"#REF!"},{"$error":"#REF!"},{"$error":"#REF!"},{"$error":"#REF!"},{"$error":"#REF!"},null,null,{"$error":"#REF!"},{"$error":"#REF!"},{"$error":"#REF!"},{"$error":"#REF!"},null,{"$error":"#REF!"}]
[{"$error":"#REF!"},{"$error":"#REF!"},{"$error":"#REF!"},{"$error":"#REF!"},{"$error":"#REF!"},{"$error":"#REF!"},{"$error":"#REF!"},{"$error":"#REF!"},{"$error":"#REF!"},null,null,{"$error":"#REF!"},{"$error":"#REF!"},{"$error":"#REF!"},{"$error":"#REF!"},null,{"$error":"#REF!"}]
[{"$error":"#REF!"},{"$error":"#REF!"},{"$error":"#REF!"},{"$error":"#REF!"},{"$error":"#REF!"},{"$error":"#REF!"},{"$error":"#REF!"},{"$error":"#REF!"},{"$error":"#REF!"},null,null,{"$error":"#REF!"},{"$error":"#REF!"},{"$error":"#REF!"},{"$error":"#REF!"},null,{"$error":"#REF!"}]
[{"$error":"#REF!"},{"$error":"#REF!"},{"$error":"#REF!"},{"$error":"#REF!"},{"$error":"#REF!"},{"$error":"#REF!"},{"$error":"#REF!"},{"$error":"#REF!"},{"$error":"#REF!"},null,null,{"$error":"#REF!"},{"$error":"#REF!"},{"$error":"#REF!"},{"$error":"#REF!"},null,{"$error":"#REF!"}]
[{"$error":"#REF!"},{"$error":"#REF!"},{"$error":"#REF!"},{"$error":"#REF!"},{"$error":"#REF!"},{"$error":"#REF!"},{"$error":"#REF!"},{"$error":"#REF!"},{"$error":"#REF!"},null,null,{"$error":"#REF!"},{"$error":"#REF!"},{"$error":"#REF!"},{"$error":"#REF!"},null,{"$error":"#REF!"}]
[{"$error":"#REF!"},{"$error":"#REF!"},{"$error":"#REF!"},{"$error":"#REF!"},{"$error":"#REF!"},{"$error":"#REF!"},{"$error":"#REF!"},{"$error":"#REF!"},{"$error":"#REF!"},null,null,{"$error":"#REF!"},{"$error":"#REF!"},{"$error":"#REF!"},{"$error":"#REF!"},null,{"$error":"#REF!"}]
[{"$error":"#REF!"},{"$error":"#REF!"},{"$error":"#REF!"},{"$error":"#REF!"},{"$error":"#REF!"},{"$error":"#REF!"},{"$error":"#REF!"},{"$error":"#REF!"},{"$error":"#REF!"},null,null,{"$error":"#REF!"},{"$error":"#REF!"},{"$error":"#REF!"},{"$error":"#REF!"},null,{"$error":"#REF!"}]
[{"$error":"#REF!"},{"$error":"#REF!"},{"$error":"#REF!"},{"$error":"#REF!"},{"$error":"#REF!"},{"$error":"#REF!"},{"$error":"#REF!"},{"$error":"#REF!"},{"$error":"#REF!"},null,null,{"$error":"#REF!"},{"$error":"#REF!"},{"$error":"#REF!"},{"$error":"#REF!"},null,{"$error":"#REF!"}]
[{"$error":"#REF!"},{"$error":"#REF!"},{"$error":"#REF!"},{"$error":"#REF!"},{"$error":"#REF!"},{"$error":"#REF!"},{"$error":"#REF!"},{"$error":"#REF!"},{"$error":"#REF!"},null,null,{"$error":"#REF!"},{"$error":"#REF!"},{"$error":"#REF!"},{"$error":"#REF!"},null,{"$error":"#REF!"}]
[{"$error":"#REF!"},{"$error":"#REF!"},{"$error":"#REF!"},{"$error":"#REF!"},{"$error":"#REF!"},{"$error":"#REF!"},{"$error":"#REF!"},{"$error":"#REF!"},{"$error":"#REF!"},null,null,{"$error":"#REF!"},{"$error":"#REF!"},{"$error":"#REF!"},{"$error":"#REF!"},null,{"$error":"#REF!"}]
[{"$error":"#REF!"},{"$error":"#REF!"},{"$error":"#REF!"},{"$error":"#REF!"},{"$error":"#REF!"},{"$error":"#REF!"},{"$error":"#REF!"},{"$error":"#REF!"},{"$error":"#REF!"},null,null,{"$error":"#REF!"},{"$error":"#REF!"},{"$error":"#REF!"},{"$error":"#REF!"},null,{"$error":"#REF!"}]
[{"$error":"#REF!"},{"$error":"#REF!"},{"$error":"#REF!"},{"$error":"#REF!"},{"$error":"#REF!"},{"$error":"#REF!"},{"$error":"#REF!"},{"$error":"#REF!"},{"$error":"#REF!"},null,null,{"$error":"#REF!"},{"$error":"#REF!"},{"$error":"#REF!"},{"$error":"#REF!"},null,{"$error":"#REF!"}]
[{"$error":"#REF!"},{"$error":"#REF!"},{"$error":"#REF!"},{"$error":"#REF!"},{"$error":"#REF!"},{"$error":"#REF!"},{"$error":"#REF!"},{"$error":"#REF!"},{"$error":"#REF!"},null,null,{"$error":"#REF!"},{"$error":"#REF!"},{"$error":"#REF!"},{"$error":"#REF!"},null,{"$error":"#REF!"}]
[{"$error":"#REF!"},{"$error":"#REF!"},{"$error":"#REF!"},{"$error":"#REF!"},{"$error":"#REF!"},{"$error":"#REF!"},{"$error":"#REF!"},{"$error":"#REF!"},{"$error":"#REF!"},null,null,{"$error":"#REF!"},{"$error":"#REF!"},{"$error":"#REF!"},{"$error":"#REF!"},null,{"$error":"#REF!"}]
[{"$error":"#REF!"},{"$error":"#REF!"},{"$error":"#REF!"},{"$error":"#REF!"},{"$error":"#REF!"},{"$error":"#REF!"},{"$error":"#REF!"},{"$error":"#REF!"},{"$error":"#REF!"},null,null,{"$error":"#REF!"},{"$error":"#REF!"},{"$error":"#REF!"},{"$error":"#REF!"},null,{"$error":"#REF!"}]
[{"$error":"#REF!"},{"$error":"#REF!"},{"$error":"#REF!"},{"$error":"#REF!"},{"$error":"#REF!"},{"$error":"#REF!"},{"$error":"#REF!"},{"$error":"#REF!"},{"$error":"#REF!"},null,null,{"$error":"#REF!"},{"$error":"#REF!"},{"$error":"#REF!"},{"$error":"#REF!"},null,{"$error":"#REF!"}]
[{"$error":"#REF!"},{"$error":"#REF!"},{"$error":"#REF!"},{"$error":"#REF!"},{"$error":"#REF!"},{"$error":"#REF!"},{"$error":"#REF!"},{"$error":"#REF!"},{"$error":"#REF!"},null,null,{"$error":"#REF!"},{"$error":"#REF!"},{"$error":"#REF!"},{"$error":"#REF!"},null,{"$error":"#REF!"}]
[{"$error":"#REF!"},{"$error":"#REF!"},{"$error":"#REF!"},{"$error":"#REF!"},{"$error":"#REF!"},{"$error":"#REF!"},{"$error":"#REF!"},{"$error":"#REF!"},{"$error":"#REF!"},null,null,{"$error":"#REF!"},{"$error":"#REF!"},{"$error":"#REF!"},{"$error":"#REF!"},null,{"$error":"#REF!"}]
[{"$error":"#REF!"},{"$error":"#REF!"},{"$error":"#REF!"},{"$error":"#REF!"},{"$error":"#REF!"},{"$error":"#REF!"},{"$error":"#REF!"},{"$error":"#REF!"},{"$error":"#REF!"},null,null,{"$error":"#REF!"},{"$error":"#REF!"},{"$error":"#REF!"},{"$error":"#REF!"},null,{"$error":"#REF!"}]
[{"$error":"#REF!"},{"$error":"#REF!"},{"$error":"#REF!"},{"$error":"#REF!"},{"$error":"#REF!"},{"$error":"#REF!"},{"$error":"#REF!"},{"$error":"#REF!"},{"$error":"#REF!"},null,null,{"$error":"#REF!"},{"$error":"#REF!"},{"$error":"#REF!"},{"$error":"#REF!"},null,{"$error":"#REF!"}]
[{"$error":"#REF!"},{"$error":"#REF!"},{"$error":"#REF!"},{"$error":"#REF!"},{"$error":"#REF!"},{"$error":"#REF!"},{"$error":"#REF!"},{"$error":"#REF!"},{"$error":"#REF!"},null,null,{"$error":"#REF!"},{"$error":"#REF!"},{"$error":"#REF!"},{"$error":"#REF!"},null,{"$error":"#REF!"}]
[{"$error":"#REF!"},{"$error":"#REF!"},{"$error":"#REF!"},{"$error":"#REF!"},{"$error":"#REF!"},{"$error":"#REF!"},{"$error":"#REF!"},{"$error":"#REF!"},{"$error":"#REF!"},null,null,{"$error":"#REF!"},{"$error":"#REF!"},{"$error":"#REF!"},{"$error":"#REF!"},null,{"$error":"#REF!"}]
[{"$error":"#REF!"},{"$error":"#REF!"},{"$error":"#REF!"},{"$error":"#REF!"},{"$error":"#REF!"},{"$error":"#REF!"},{"$error":"#REF!"},{"$error":"#REF!"},{"$error":"#REF!"},null,null,{"$error":"#REF!"},{"$error":"#REF!"},{"$error":"#REF!"},{"$error":"#REF!"},null,{"$error":"#REF!"}]
[{"$error":"#REF!"},{"$error":"#REF!"},{"$error":"#REF!"},{"$error":"#REF!"},{"$error":"#REF!"},{"$error":"#REF!"},{"$error":"#REF!"},{"$error":"#REF!"},{"$error":"#REF!"},null,null,{"$error":"#REF!"},{"$error":"#REF!"},{"$error":"#REF!"},{"$error":"#REF!"},null,{"$error":"#REF!"}]
[{"$error":"#REF!"},{"$error":"#REF!"},{"$error":"#REF!"},{"$error":"#REF!"},{"$error":"#REF!"},{"$error":"#REF!"},{"$error":"#REF!"},{"$error":"#REF!"},{"$error":"#REF!"},null,null,{"$error":"#REF!"},{"$error":"#REF!"},{"$error":"#REF!"},{"$error":"#REF!"},null,{"$error":"#REF!"}]
[{"$error":"#REF!"},{"$error":"#REF!"},{"$error":"#REF!"},{"$error":"#REF!"},{"$error":"#REF!"},{"$error":"#REF!"},{"$error":"#REF!"},{"$error":"#REF!"},{"$error":"#REF!"},null,null,{"$error":"#REF!"},{"$error":"#REF!"},{"$error":"#REF!"},{"$error":"#REF!"},null,{"$error":"#REF!"}]
[{"$error":"#REF!"},{"$error":"#REF!"},{"$error":"#REF!"},{"$error":"#REF!"},{"$error":"#REF!"},{"$error":"#REF!"},{"$error":"#REF!"},{"$error":"#REF!"},{"$error":"#REF!"},null,null,{"$error":"#REF!"},{"$error":"#REF!"},{"$error":"#REF!"},{"$error":"#REF!"},null,{"$error":"#REF!"}]
[{"$error":"#REF!"},{"$error":"#REF!"},{"$error":"#REF!"},{"$error":"#REF!"},{"$error":"#REF!"},{"$error":"#REF!"},{"$error":"#REF!"},{"$error":"#REF!"},{"$error":"#REF!"},null,null,{"$error":"#REF!"},{"$error":"#REF!"},{"$error":"#REF!"},{"$error":"#REF!"},null,{"$error":"#REF!"}]
[{"$error":"#REF!"},{"$error":"#REF!"},{"$error":"#REF!"},{"$error":"#REF!"},{"$error":"#REF!"},{"$error":"#REF!"},{"$error":"#REF!"},{"$error":"#REF!"},{"$error":"#REF!"},null,null,{"$error":"#REF!"},{"$error":"#REF!"},{"$error":"#REF!"},{"$error":"#REF!"},null,{"$error":"#REF!"}]
[{"$error":"#REF!"},{"$error":"#REF!"},{"$error":"#REF!"},{"$error":"#REF!"},{"$error":"#REF!"},{"$error":"#REF!"},{"$error":"#REF!"},{"$error":"#REF!"},{"$error":"#REF!"},null,null,{"$error":"#REF!"},{"$error":"#REF!"},{"$error":"#REF!"},{"$error":"#REF!"},null,{"$error":"#REF!"}]
[{"$error":"#REF!"},{"$error":"#REF!"},{"$error":"#REF!"},{"$error":"#REF!"},{"$error":"#REF!"},{"$error":"#REF!"},{"$error":"#REF!"},{"$error":"#REF!"},{"$error":"#REF!"},null,null,{"$error":"#REF!"},{"$error":"#REF!"},{"$error":"#REF!"},{"$error":"#REF!"},null,{"$error":"#REF!"}]
[{"$error":"#REF!"},{"$error":"#REF!"},{"$error":"#REF!"},{"$error":"#REF!"},{"$error":"#REF!"},{"$error":"#REF!"},{"$error":"#REF!"},{"$error":"#REF!"},{"$error":"#REF!"},null,null,{"$error":"#REF!"},{"$error":"#REF!"},{"$error":"#REF!"},{"$error":"#REF!"},null,{"$error":"#REF!"}]
[{"$error":"#REF!"},{"$error":"#REF!"},{"$error":"#REF!"},{"$error":"#REF!"},{"$error":"#REF!"},{"$error":"#REF!"},{"$error":"#REF!"},{"$error":"#REF!"},{"$error":"#REF!"},null,null,{"$error":"#REF!"},{"$error":"#REF!"},{"$error":"#REF!"},{"$error":"#REF!"},null,{"$error":"#REF!"}]
[{"$error":"#REF!"},{"$error":"#REF!"},{"$error":"#REF!"},{"$error":"#REF!"},{"$error":"#REF!"},{"$error":"#REF!"},{"$error":"#REF!"},{"$error":"#REF!"},{"$error":"#REF!"},null,null,{"$error":"#REF!"},{"$error":"#REF!"},{"$error":"#REF!"},{"$error":"#REF!"},null,{"$error":"#REF!"}]
[{"$error":"#REF!"},{"$error":"#REF!"},{"$error":"#REF!"},{"$error":"#REF!"},{"$error":"#REF!"},{"$error":"#REF!"},{"$error":"#REF!"},{"$error":"#REF!"},{"$error":"#REF!"},null,null,{"$error":"#REF!"},{"$error":"#REF!"},{"$error":"#REF!"},{"$error":"#REF!"},null,{"$error":"#REF!"}]
[{"$error":"#REF!"},{"$error":"#REF!"},{"$error":"#REF!"},{"$error":"#REF!"},{"$error":"#REF!"},{"$error":"#REF!"},{"$error":"#REF!"},{"$error":"#REF!"},{"$error":"#REF!"},null,null,{"$error":"#REF!"},{"$error":"#REF!"},{"$error":"#REF!"},{"$error":"#REF!"},null,{"$error":"#REF!"}]
[{"$error":"#REF!"},{"$error":"#REF!"},{"$error":"#REF!"},{"$error":"#REF!"},{"$error":"#REF!"},{"$error":"#REF!"},{"$error":"#REF!"},{"$error":"#REF!"},{"$error":"#REF!"},null,null,{"$error":"#REF!"},{"$error":"#REF!"},{"$error":"#REF!"},{"$error":"#REF!"},null,{"$error":"#REF!"}]
[{"$error":"#REF!"},{"$error":"#REF!"},{"$error":"#REF!"},{"$error":"#REF!"},{"$error":"#REF!"},{"$error":"#REF!"},{"$error":"#REF!"},{"$error":"#REF!"},{"$error":"#REF!"},null,null,{"$error":"#REF!"},{"$error":"#REF!"},{"$error":"#REF!"},{"$error":"#REF!"},null,{"$error":"#REF!"}]
[{"$error":"#REF!"},{"$error":"#REF!"},{"$error":"#REF!"},{"$error":"#REF!"},{"$error":"#REF!"},{"$error":"#REF!"},{"$error":"#REF!"},{"$error":"#REF!"},{"$error":"#REF!"},null,null,{"$error":"#REF!"},{"$error":"#REF!"},{"$error":"#REF!"},{"$error":"#REF!"},null,{"$error":"#REF!"}]
[{"$error":"#REF!"},{"$error":"#REF!"},{"$error":"#REF!"},{"$error":"#REF!"},{"$error":"#REF!"},{"$error":"#REF!"},{"$error":"#REF!"},{"$error":"#REF!"},{"$error":"#REF!"},null,null,{"$error":"#REF!"},{"$error":"#REF!"},{"$error":"#REF!"},{"$error":"#REF!"},null,{"$error":"#REF!"}]
[{"$error":"#REF!"},{"$error":"#REF!"},{"$error":"#REF!"},{"$error":"#REF!"},{"$error":"#REF!"},{"$error":"#REF!"},{"$error":"#REF!"},{"$error":"#REF!"},{"$error":"#REF!"},null,null,{"$error":"#REF!"},{"$error":"#REF!"},{"$error":"#REF!"},{"$error":"#REF!"},null,{"$error":"#REF!"}]
[{"$error":"#REF!"},{"$error":"#REF!"},{"$error":"#REF!"},{"$error":"#REF!"},{"$error":"#REF!"},{"$error":"#REF!"},{"$error":"#REF!"},{"$error":"#REF!"},{"$error":"#REF!"},null,null,{"$error":"#REF!"},{"$error":"#REF!"},{"$error":"#REF!"},{"$error":"#REF!"},null,{"$error":"#REF!"}]
[{"$error":"#REF!"},{"$error":"#REF!"},{"$error":"#REF!"},{"$error":"#REF!"},{"$error":"#REF!"},{"$error":"#REF!"},{"$error":"#REF!"},{"$error":"#REF!"},{"$error":"#REF!"},null,null,{"$error":"#REF!"},{"$error":"#REF!"},{"$error":"#REF!"},{"$error":"#REF!"},null,{"$error":"#REF!"}]
[{"$error":"#REF!"},{"$error":"#REF!"},{"$error":"#REF!"},{"$error":"#REF!"},{"$error":"#REF!"},{"$error":"#REF!"},{"$error":"#REF!"},{"$error":"#REF!"},{"$error":"#REF!"},null,null,{"$error":"#REF!"},{"$error":"#REF!"},{"$error":"#REF!"},{"$error":"#REF!"},null,{"$error":"#REF!"}]
[{"$error":"#REF!"},{"$error":"#REF!"},{"$error":"#REF!"},{"$error":"#REF!"},{"$error":"#REF!"},{"$error":"#REF!"},{"$error":"#REF!"},{"$error":"#REF!"},{"$error":"#REF!"},null,null,{"$error":"#REF!"},{"$error":"#REF!"},{"$error":"#REF!"},{"$error":"#REF!"},null,{"$error":"#REF!"}]
[{"$error":"#REF!"},{"$error":"#REF!"},{"$error":"#REF!"},{"$error":"#REF!"},{"$error":"#REF!"},{"$error":"#REF!"},{"$error":"#REF!"},{"$error":"#REF!"},{"$error":"#REF!"},null,null,{"$error":"#REF!"},{"$error":"#REF!"},{"$error":"#REF!"},{"$error":"#REF!"},null,{"$error":"#REF!"}]
[{"$error":"#REF!"},{"$error":"#REF!"},{"$error":"#REF!"},{"$error":"#REF!"},{"$error":"#REF!"},{"$error":"#REF!"},{"$error":"#REF!"},{"$error":"#REF!"},{"$error":"#REF!"},null,null,{"$error":"#REF!"},{"$error":"#REF!"},{"$error":"#REF!"},{"$error":"#REF!"},null,{"$error":"#REF!"}]
[{"$error":"#REF!"},{"$error":"#REF!"},{"$error":"#REF!"},{"$error":"#REF!"},{"$error":"#REF!"},{"$error":"#REF!"},{"$error":"#REF!"},{"$error":"#REF!"},{"$error":"#REF!"},null,null,{"$error":"#REF!"},{"$error":"#REF!"},{"$error":"#REF!"},{"$error":"#REF!"},null,{"$error":"#REF!"}]
[{"$error":"#REF!"},{"$error":"#REF!"},{"$error":"#REF!"},{"$error":"#REF!"},{"$error":"#REF!"},{"$error":"#REF!"},{"$error":"#REF!"},{"$error":"#REF!"},{"$error":"#REF!"},null,null,{"$error":"#REF!"},{"$error":"#REF!"},{"$error":"#REF!"},{"$error":"#REF!"},null,{"$error":"#REF!"}]
[{"$error":"#REF!"},{"$error":"#REF!"},{"$error":"#REF!"},{"$error":"#REF!"},{"$error":"#REF!"},{"$error":"#REF!"},{"$error":"#REF!"},{"$error":"#REF!"},{"$error":"#REF!"},null,null,{"$error":"#REF!"},{"$error":"#REF!"},{"$error":"#REF!"},{"$error":"#REF!"},null,{"$error":"#REF!"}]
[{"$error":"#REF!"},{"$error":"#REF!"},{"$error":"#REF!"},{"$error":"#REF!"},{"$error":"#REF!"},{"$error":"#REF!"},{"$error":"#REF!"},{"$error":"#REF!"},{"$error":"#REF!"},null,null,{"$error":"#REF!"},{"$error":"#REF!"},{"$error":"#REF!"},{"$error":"#REF!"},null,{"$error":"#REF!"}]
[{"$error":"#REF!"},{"$error":"#REF!"},{"$error":"#REF!"},{"$error":"#REF!"},{"$error":"#REF!"},{"$error":"#REF!"},{"$error":"#REF!"},{"$error":"#REF!"},{"$error":"#REF!"},null,null,{"$error":"#REF!"},{"$error":"#REF!"},{"$error":"#REF!"},{"$error":"#REF!"},null,{"$error":"#REF!"}]
[{"$error":"#REF!"},{"$error":"#REF!"},{"$error":"#REF!"},{"$error":"#REF!"},{"$error":"#REF!"},{"$error":"#REF!"},{"$error":"#REF!"},{"$error":"#REF!"},{"$error":"#REF!"},null,null,{"$error":"#REF!"},{"$error":"#REF!"},{"$error":"#REF!"},{"$error":"#REF!"},null,{"$error":"#REF!"}]
[{"$error":"#REF!"},{"$error":"#REF!"},{"$error":"#REF!"},{"$error":"#REF!"},{"$error":"#REF!"},{"$error":"#REF!"},{"$error":"#REF!"},{"$error":"#REF!"},{"$error":"#REF!"},null,null,{"$error":"#REF!"},{"$error":"#REF!"},{"$error":"#REF!"},{"$error":"#REF!"},null,{"$error":"#REF!"}]
[{"$error":"#REF!"},{"$error":"#REF!"},{"$error":"#REF!"},{"$error":"#REF!"},{"$error":"#REF!"},{"$error":"#REF!"},{"$error":"#REF!"},{"$error":"#REF!"},{"$error":"#REF!"},null,null,{"$error":"#REF!"},{"$error":"#REF!"},{"$error":"#REF!"},{"$error":"#REF!"},null,{"$error":"#REF!"}]
[{"$error":"#REF!"},{"$error":"#REF!"},{"$error":"#REF!"},{"$error":"#REF!"},{"$error":"#REF!"},{"$error":"#REF!"},{"$error":"#REF!"},{"$error":"#REF!"},{"$error":"#REF!"},null,null,{"$error":"#REF!"},{"$error":"#REF!"},{"$error":"#REF!"},{"$error":"#REF!"},null,{"$error":"#REF!"}]
[{"$error":"#REF!"},{"$error":"#REF!"},{"$error":"#REF!"},{"$error":"#REF!"},{"$error":"#REF!"},{"$error":"#REF!"},{"$error":"#REF!"},{"$error":"#REF!"},{"$error":"#REF!"},null,null,{"$error":"#REF!"},{"$error":"#REF!"},{"$error":"#REF!"},{"$error":"#REF!"},null,{"$error":"#REF!"}]
[{"$error":"#REF!"},{"$error":"#REF!"},{"$error":"#REF!"},{"$error":"#REF!"},{"$error":"#REF!"},{"$error":"#REF!"},{"$error":"#REF!"},{"$error":"#REF!"},{"$error":"#REF!"},null,null,{"$error":"#REF!"},{"$error":"#REF!"},{"$error":"#REF!"},{"$error":"#REF!"},null,{"$error":"#REF!"}]
[{"$error":"#REF!"},{"$error":"#REF!"},{"$error":"#REF!"},{"$error":"#REF!"},{"$error":"#REF!"},{"$error":"#REF!"},{"$error":"#REF!"},{"$error":"#REF!"},{"$error":"#REF!"},null,null,{"$error":"#REF!"},{"$error":"#REF!"},{"$error":"#REF!"},{"$error":"#REF!"},null,{"$error":"#REF!"}]
[{"$error":"#REF!"},{"$error":"#REF!"},{"$error":"#REF!"},{"$error":"#REF!"},{"$error":"#REF!"},{"$error":"#REF!"},{"$error":"#REF!"},{"$error":"#REF!"},{"$error":"#REF!"},null,null,{"$error":"#REF!"},{"$error":"#REF!"},{"$error":"#REF!"},{"$error":"#REF!"},null,{"$error":"#REF!"}]
[{"$error":"#REF!"},{"$error":"#REF!"},{"$error":"#REF!"},{"$error":"#REF!"},{"$error":"#REF!"},{"$error":"#REF!"},{"$error":"#REF!"},{"$error":"#REF!"},{"$error":"#REF!"},null,null,{"$error":"#REF!"},{"$error":"#REF!"},{"$error":"#REF!"},{"$error":"#REF!"},null,{"$error":"#REF!"}]
[{"$error":"#REF!"},{"$error":"#REF!"},{"$error":"#REF!"},{"$error":"#REF!"},{"$error":"#REF!"},{"$error":"#REF!"},{"$error":"#REF!"},{"$error":"#REF!"},{"$error":"#REF!"},null,null,{"$error":"#REF!"},{"$error":"#REF!"},{"$error":"#REF!"},{"$error":"#REF!"},null,{"$error":"#REF!"}]
[{"$error":"#REF!"},{"$error":"#REF!"},{"$error":"#REF!"},{"$error":"#REF!"},{"$error":"#REF!"},{"$error":"#REF!"},{"$error":"#REF!"},{"$error":"#REF!"},{"$error":"#REF!"},null,null,{"$error":"#REF!"},{"$error":"#REF!"},{"$error":"#REF!"},{"$error":"#REF!"},null,{"$error":"#REF!"}]
[{"$error":"#REF!"},{"$error":"#REF!"},{"$error":"#REF!"},{"$error":"#REF!"},{"$error":"#REF!"},{"$error":"#REF!"},{"$error":"#REF!"},{"$error":"#REF!"},{"$error":"#REF!"},null,null,{"$error":"#REF!"},{"$error":"#REF!"},{"$error":"#REF!"},{"$error":"#REF!"},null,{"$error":"#REF!"}]
[{"$error":"#REF!"},{"$error":"#REF!"},{"$error":"#REF!"},{"$error":"#REF!"},{"$error":"#REF!"},{"$error":"#REF!"},{"$error":"#REF!"},{"$error":"#REF!"},{"$error":"#REF!"},null,null,{"$error":"#REF!"},{"$error":"#REF!"},{"$error":"#REF!"},{"$error":"#REF!"},null,{"$error":"#REF!"}]
[{"$error":"#REF!"},{"$error":"#REF!"},{"$error":"#REF!"},{"$error":"#REF!"},{"$error":"#REF!"},{"$error":"#REF!"},{"$error":"#REF!"},{"$error":"#REF!"},{"$error":"#REF!"},null,null,{"$error":"#REF!"},{"$error":"#REF!"},{"$error":"#REF!"},{"$error":"#REF!"},null,{"$error":"#REF!"}]
[{"$error":"#REF!"},{"$error":"#REF!"},{"$error":"#REF!"},{"$error":"#REF!"},{"$error":"#REF!"},{"$error":"#REF!"},{"$error":"#REF!"},{"$error":"#REF!"},{"$error":"#REF!"},null,null,{"$error":"#REF!"},{"$error":"#REF!"},{"$error":"#REF!"},{"$error":"#REF!"},null,{"$error":"#REF!"}]
[{"$error":"#REF!"},{"$error":"#REF!"},{"$error":"#REF!"},{"$error":"#REF!"},{"$error":"#REF!"},{"$error":"#REF!"},{"$error":"#REF!"},{"$error":"#REF!"},{"$error":"#REF!"},null,null,{"$error":"#REF!"},{"$error":"#REF!"},{"$error":"#REF!"},{"$error":"#REF!"},null,{"$error":"#REF!"}]
[{"$error":"#REF!"},{"$error":"#REF!"},{"$error":"#REF!"},{"$error":"#REF!"},{"$error":"#REF!"},{"$error":"#REF!"},{"$error":"#REF!"},{"$error":"#REF!"},{"$error":"#REF!"},null,null,{"$error":"#REF!"},{"$error":"#REF!"},{"$error":"#REF!"},{"$error":"#REF!"},null,{"$error":"#REF!"}]
[{"$error":"#REF!"},{"$error":"#REF!"},{"$error":"#REF!"},{"$error":"#REF!"},{"$error":"#REF!"},{"$error":"#REF!"},{"$error":"#REF!"},{"$error":"#REF!"},{"$error":"#REF!"},null,null,{"$error":"#REF!"},{"$error":"#REF!"},{"$error":"#REF!"},{"$error":"#REF!"},null,{"$error":"#REF!"}]
[{"$error":"#REF!"},{"$error":"#REF!"},{"$error":"#REF!"},{"$error":"#REF!"},{"$error":"#REF!"},{"$error":"#REF!"},{"$error":"#REF!"},{"$error":"#REF!"},{"$error":"#REF!"},null,null,{"$error":"#REF!"},{"$error":"#REF!"},{"$error":"#REF!"},{"$error":"#REF!"},null,{"$error":"#REF!"}]
[{"$error":"#REF!"},{"$error":"#REF!"},{"$error":"#REF!"},{"$error":"#REF!"},{"$error":"#REF!"},{"$error":"#REF!"},{"$error":"#REF!"},{"$error":"#REF!"},{"$error":"#REF!"},null,null,{"$error":"#REF!"},{"$error":"#REF!"},{"$error":"#REF!"},{"$error":"#REF!"},null,{"$error":"#REF!"}]
[{"$error":"#REF!"},{"$error":"#REF!"},{"$error":"#REF!"},{"$error":"#REF!"},{"$error":"#REF!"},{"$error":"#REF!"},{"$error":"#REF!"},{"$error":"#REF!"},{"$error":"#REF!"},null,null,{"$error":"#REF!"},{"$error":"#REF!"},{"$error":"#REF!"},{"$error":"#REF!"},null,{"$error":"#REF!"}]
[{"$error":"#REF!"},{"$error":"#REF!"},{"$error":"#REF!"},{"$error":"#REF!"},{"$error":"#REF!"},{"$error":"#REF!"},{"$error":"#REF!"},{"$error":"#REF!"},{"$error":"#REF!"},null,null,{"$error":"#REF!"},{"$error":"#REF!"},{"$error":"#REF!"},{"$error":"#REF!"},null,{"$error":"#REF!"}]
[{"$error":"#REF!"},{"$error":"#REF!"},{"$error":"#REF!"},{"$error":"#REF!"},{"$error":"#REF!"},{"$error":"#REF!"},{"$error":"#REF!"},{"$error":"#REF!"},{"$error":"#REF!"},null,null,{"$error":"#REF!"},{"$error":"#REF!"},{"$error":"#REF!"},{"$error":"#REF!"},null,{"$error":"#REF!"}]
[{"$error":"#REF!"},{"$error":"#REF!"},{"$error":"#REF!"},{"$error":"#REF!"},{"$error":"#REF!"},{"$error":"#REF!"},{"$error":"#REF!"},{"$error":"#REF!"},{"$error":"#REF!"},null,null,{"$error":"#REF!"},{"$error":"#REF!"},{"$error":"#REF!"},{"$error":"#REF!"},null,{"$error":"#REF!"}]
[{"$error":"#REF!"},{"$error":"#REF!"},{"$error":"#REF!"},{"$error":"#REF!"},{"$error":"#REF!"},{"$error":"#REF!"},{"$error":"#REF!"},{"$error":"#REF!"},{"$error":"#REF!"},null,null,{"$error":"#REF!"},{"$error":"#REF!"},{"$error":"#REF!"},{"$error":"#REF!"},null,{"$error":"#REF!"}]
[{"$error":"#REF!"},{"$error":"#REF!"},{"$error":"#REF!"},{"$error":"#REF!"},{"$error":"#REF!"},{"$error":"#REF!"},{"$error":"#REF!"},{"$error":"#REF!"},{"$error":"#REF!"},null,null,{"$error":"#REF!"},{"$error":"#REF!"},{"$error":"#REF!"},{"$error":"#REF!"},null,{"$error":"#REF!"}]
[{"$error":"#REF!"},{"$error":"#REF!"},{"$error":"#REF!"},{"$error":"#REF!"},{"$error":"#REF!"},{"$error":"#REF!"},{"$error":"#REF!"},{"$error":"#REF!"},{"$error":"#REF!"},null,null,{"$error":"#REF!"},{"$error":"#REF!"},{"$error":"#REF!"},{"$error":"#REF!"},null,{"$error":"#REF!"}]
[{"$error":"#REF!"},{"$error":"#REF!"},{"$error":"#REF!"},{"$error":"#REF!"},{"$error":"#REF!"},{"$error":"#REF!"},{"$error":"#REF!"},{"$error":"#REF!"},{"$error":"#REF!"},null,null,{"$error":"#REF!"},{"$error":"#REF!"},{"$error":"#REF!"},{"$error":"#REF!"},null,{"$error":"#REF!"}]
[{"$error":"#REF!"},{"$error":"#REF!"},{"$error":"#REF!"},{"$error":"#REF!"},{"$error":"#REF!"},{"$error":"#REF!"},{"$error":"#REF!"},{"$error":"#REF!"},{"$error":"#REF!"},null,null,{"$error":"#REF!"},{"$error":"#REF!"},{"$error":"#REF!"},{"$error":"#REF!"},null,{"$error":"#REF!"}]
[{"$error":"#REF!"},{"$error":"#REF!"},{"$error":"#REF!"},{"$error":"#REF!"},{"$error":"#REF!"},{"$error":"#REF!"},{"$error":"#REF!"},{"$error":"#REF!"},{"$error":"#REF!"},null,null,{"$error":"#REF!"},{"$error":"#REF!"},{"$error":"#REF!"},{"$error":"#REF!"},null,{"$error":"#REF!"}]
[{"$error":"#REF!"},{"$error":"#REF!"},{"$error":"#REF!"},{"$error":"#REF!"},{"$error":"#REF!"},{"$error":"#REF!"},{"$error":"#REF!"},{"$error":"#REF!"},{"$error":"#REF!"},null,null,{"$error":"#REF!"},{"$error":"#REF!"},{"$error":"#REF!"},{"$error":"#REF!"},null,{"$error":"#REF!"}]
[{"$error":"#REF!"},{"$error":"#REF!"},{"$error":"#REF!"},{"$error":"#REF!"},{"$error":"#REF!"},{"$error":"#REF!"},{"$error":"#REF!"},{"$error":"#REF!"},{"$error":"#REF!"},null,null,{"$error":"#REF!"},{"$error":"#REF!"},{"$error":"#REF!"},{"$error":"#REF!"},null,{"$error":"#REF!"}]
[{"$error":"#REF!"},{"$error":"#REF!"},{"$error":"#REF!"},{"$error":"#REF!"},{"$error":"#REF!"},{"$error":"#REF!"},{"$error":"#REF!"},{"$error":"#REF!"},{"$error":"#REF!"},null,null,{"$error":"#REF!"},{"$error":"#REF!"},{"$error":"#REF!"},{"$error":"#REF!"},null,{"$error":"#REF!"}]
[{"$error":"#REF!"},{"$error":"#REF!"},{"$error":"#REF!"},{"$error":"#REF!"},{"$error":"#REF!"},{"$error":"#REF!"},{"$error":"#REF!"},{"$error":"#REF!"},{"$error":"#REF!"},null,null,{"$error":"#REF!"},{"$error":"#REF!"},{"$error":"#REF!"},{"$error":"#REF!"},null,{"$error":"#REF!"}]
[{"$error":"#REF!"},{"$error":"#REF!"},{"$error":"#REF!"},{"$error":"#REF!"},{"$error":"#REF!"},{"$error":"#REF!"},{"$error":"#REF!"},{"$error":"#REF!"},{"$error":"#REF!"},null,null,{"$error":"#REF!"},{"$error":"#REF!"},{"$error":"#REF!"},{"$error":"#REF!"},null,{"$error":"#REF!"}]
[{"$error":"#REF!"},{"$error":"#REF!"},{"$error":"#REF!"},{"$error":"#REF!"},{"$error":"#REF!"},{"$error":"#REF!"},{"$error":"#REF!"},{"$error":"#REF!"},{"$error":"#REF!"},null,null,{"$error":"#REF!"},{"$error":"#REF!"},{"$error":"#REF!"},{"$error":"#REF!"},null,{"$error":"#REF!"}]
[{"$error":"#REF!"},{"$error":"#REF!"},{"$error":"#REF!"},{"$error":"#REF!"},{"$error":"#REF!"},{"$error":"#REF!"},{"$error":"#REF!"},{"$error":"#REF!"},{"$error":"#REF!"},null,null,{"$error":"#REF!"},{"$error":"#REF!"},{"$error":"#REF!"},{"$error":"#REF!"},null,{"$error":"#REF!"}]
[{"$error":"#REF!"},{"$error":"#REF!"},{"$error":"#REF!"},{"$error":"#REF!"},{"$error":"#REF!"},{"$error":"#REF!"},{"$error":"#REF!"},{"$error":"#REF!"},{"$error":"#REF!"},null,null,{"$error":"#REF!"},{"$error":"#REF!"},{"$error":"#REF!"},{"$error":"#REF!"},null,{"$error":"#REF!"}]
[{"$error":"#REF!"},{"$error":"#REF!"},{"$error":"#REF!"},{"$error":"#REF!"},{"$error":"#REF!"},{"$error":"#REF!"},{"$error":"#REF!"},{"$error":"#REF!"},{"$error":"#REF!"},null,null,{"$error":"#REF!"},{"$error":"#REF!"},{"$error":"#REF!"},{"$error":"#REF!"},null,{"$error":"#REF!"}]
[1,null,2,3,4,null,null,5,6]
[{"$error":"#REF!"},{"$error":"#REF!"},{"$error":"#REF!"},{"$error":"#REF!"},{"$error":"#REF!"},{"$error":"#REF!"},{"$error":"#REF!"},{"$error":"#REF!"},{"$error":"#REF!"},null,null,{"$error":"#REF!"},{"$error":"#REF!"},{"$error":"#REF!"},{"$error":"#REF!"},null,{"$error":"#REF!"}]
[1,null,2,3,4,null,null,5,6,{"$nulls":7},{"$error":"#N/A"}]
[{"$error":"#REF!"},{"$error":"#REF!"},{"$error":"#REF!"},"твердое",{"$error":"#REF!"},{"$error":"#REF!"},{"$error":"#REF!"},{"$error":"#REF!"},{"$error":"#REF!"},null,null,{"$error":"#REF!"},{"$error":"#REF!"},{"$error":"#REF!"},{"$error":"#REF!"},null,{"$error":"#REF!"}]
[{"$error":"#REF!"},{"$error":"#REF!"},{"$error":"#REF!"},{"$error":"#REF!"},{"$error":"#REF!"},{"$error":"#REF!"},{"$error":"#REF!"},{"$error":"#REF!"},{"$error":"#REF!"},null,null,{"$error":"#REF!"},{"$error":"#REF!"},{"$error":"#REF!"},{"$error":"#REF!"},null,{"$error":"#REF!"}]
[{"$error":"#REF!"},{"$error":"#REF!"},{"$error":"#REF!"},{"$error":"#REF!"},{"$error":"#REF!"},{"$error":"#REF!"},{"$error":"#REF!"},{"$error":"#REF!"},{"$error":"#REF!"},null,null,{"$error":"#REF!"},{"$error":"#REF!"},{"$error":"#REF!"},{"$error":"#REF!"},null,{"$error":"#REF!"}]
[{"$error":"#REF!"},{"$error":"#REF!"},{"$error":"#REF!"},{"$error":"#REF!"},{"$error":"#REF!"},{"$error":"#REF!"},{"$error":"#REF!"},{"$error":"#REF!"},{"$error":"#REF!"},null,null,{"$error":"#REF!"},{"$error":"#REF!"},{"$error":"#REF!"},{"$error":"#REF!"},null,{"$error":"#REF!"}]
[{"$error":"#REF!"},{"$error":"#REF!"},{"$error":"#REF!"},{"$error":"#REF!"},{"$error":"#REF!"},{"$error":"#REF!"},{"$error":"#REF!"},{"$error":"#REF!"},{"$error":"#REF!"},null,null,{"$error":"#REF!"},{"$error":"#REF!"},{"$error":"#REF!"},{"$error":"#REF!"},null,{"$error":"#REF!"}]
[{"$error":"#REF!"},{"$error":"#REF!"},{"$error":"#REF!"},{"$error":"#REF!"},{"$error":"#REF!"},{"$error":"#REF!"},{"$error":"#REF!"},{"$error":"#REF!"},{"$error":"#REF!"},null,null,{"$error":"#REF!"},{"$error":"#REF!"},{"$error":"#REF!"},{"$error":"#REF!"},null,{"$error":"#REF!"}]
[{"$error":"#REF!"},{"$error":"#REF!"},{"$error":"#REF!"},{"$error":"#REF!"},{"$error":"#REF!"},{"$error":"#REF!"},{"$error":"#REF!"},{"$error":"#REF!"},{"$error":"#REF!"},null,null,{"$error":"#REF!"},{"$error":"#REF!"},{"$error":"#REF!"},{"$error":"#REF!"},null,{"$error":"#REF!"}]
[{"$error":"#REF!"},{"$error":"#REF!"},{"$error":"#REF!"},{"$error":"#REF!"},{"$error":"#REF!"},{"$error":"#REF!"},{"$error":"#REF!"},{"$error":"#REF!"},{"$error":"#REF!"},null,null,{"$error":"#REF!"},{"$error":"#REF!"},{"$error":"#REF!"},{"$error":"#REF!"},null,{"$error":"#REF!"}]
[{"$error":"#REF!"},{"$error":"#REF!"},{"$error":"#REF!"},{"$error":"#REF!"},{"$error":"#REF!"},{"$error":"#REF!"},{"$error":"#REF!"},{"$error":"#REF!"},{"$error":"#REF!"},null,null,{"$error":"#REF!"},{"$error":"#REF!"},{"$error":"#REF!"},{"$error":"#REF!"},null,{"$error":"#REF!"}]
[{"$error":"#REF!"},{"$error":"#REF!"},{"$error":"#REF!"},{"$error":"#REF!"},{"$error":"#REF!"},{"$error":"#REF!"},{"$error":"#REF!"},{"$error":"#REF!"},{"$error":"#REF!"},null,null,{"$error":"#REF!"},{"$error":"#REF!"},{"$error":"#REF!"},{"$error":"#REF!"},null,{"$error":"#REF!"}]
[{"$error":"#REF!"},{"$error":"#REF!"},{"$error":"#REF!"},{"$error":"#REF!"},{"$error":"#REF!"},{"$error":"#REF!"},{"$error":"#REF!"},{"$error":"#REF!"},{"$error":"#REF!"},null,null,{"$error":"#REF!"},{"$error":"#REF!"},{"$error":"#REF!"},{"$error":"#REF!"},null,{"$error":"#REF!"}]
[{"$error":"#REF!"},{"$error":"#REF!"},{"$error":"#REF!"},{"$error":"#REF!"},{"$error":"#REF!"},{"$error":"#REF!"},{"$error":"#REF!"},{"$error":"#REF!"},{"$error":"#REF!"},null,null,{"$error":"#REF!"},{"$error":"#REF!"},{"$error":"#REF!"},{"$error":"#REF!"},null,{"$error":"#REF!"}]
[{"$error":"#REF!"},{"$error":"#REF!"},{"$error":"#REF!"},{"$error":"#REF!"},{"$error":"#REF!"},{"$error":"#REF!"},{"$error":"#REF!"},{"$error":"#REF!"},{"$error":"#REF!"},null,null,{"$error":"#REF!"},{"$error":"#REF!"},{"$error":"#REF!"},{"$error":"#REF!"},null,{"$error":"#REF!"}]
[{"$error":"#REF!"},{"$error":"#REF!"},{"$error":"#REF!"},{"$error":"#REF!"},{"$error":"#REF!"},{"$error":"#REF!"},{"$error":"#REF!"},{"$error":"#REF!"},{"$error":"#REF!"},null,null,{"$error":"#REF!"},{"$error":"#REF!"},{"$error":"#REF!"},{"$error":"#REF!"},null,{"$error":"#REF!"}]
[{"$error":"#REF!"},{"$error":"#REF!"},{"$error":"#REF!"},{"$error":"#REF!"},{"$error":"#REF!"},{"$error":"#REF!"},{"$error":"#REF!"},{"$error":"#REF!"},{"$error":"#REF!"},null,null,{"$error":"#REF!"},{"$error":"#REF!"},{"$error":"#REF!"},{"$error":"#REF!"},null,{"$error":"#REF!"}]
[{"$error":"#REF!"},{"$error":"#REF!"},{"$error":"#REF!"},{"$error":"#REF!"},{"$error":"#REF!"},{"$error":"#REF!"},{"$error":"#REF!"},{"$error":"#REF!"},{"$error":"#REF!"},null,null,{"$error":"#REF!"},{"$error":"#REF!"},{"$error":"#REF!"},{"$error":"#REF!"},null,{"$error":"#REF!"}]
[{"$error":"#REF!"},{"$error":"#REF!"},{"$error":"#REF!"},{"$error":"#REF!"},{"$error":"#REF!"},{"$error":"#REF!"},{"$error":"#REF!"},{"$error":"#REF!"},{"$error":"#REF!"},null,null,{"$error":"#REF!"},{"$error":"#REF!"},{"$error":"#REF!"},{"$error":"#REF!"},null,{"$error":"#REF!"}]
[{"$error":"#REF!"},{"$error":"#REF!"},{"$error":"#REF!"},{"$error":"#REF!"},{"$error":"#REF!"},{"$error":"#REF!"},{"$error":"#REF!"},{"$error":"#REF!"},{"$error":"#REF!"},null,null,{"$error":"#REF!"},{"$error":"#REF!"},{"$error":"#REF!"},{"$error":"#REF!"},null,{"$error":"#REF!"}]
[{"$error":"#REF!"},{"$error":"#REF!"},{"$error":"#REF!"},{"$error":"#REF!"},{"$error":"#REF!"},{"$error":"#REF!"},{"$error":"#REF!"},{"$error":"#REF!"},{"$error":"#REF!"},null,null,{"$error":"#REF!"},{"$error":"#REF!"},{"$error":"#REF!"},{"$error":"#REF!"},null,{"$error":"#REF!"}]
[{"$error":"#REF!"},{"$error":"#REF!"},{"$error":"#REF!"},{"$error":"#REF!"},{"$error":"#REF!"},{"$error":"#REF!"},{"$error":"#REF!"},{"$error":"#REF!"},{"$error":"#REF!"},null,null,{"$error":"#REF!"},{"$error":"#REF!"},{"$error":"#REF!"},{"$error":"#REF!"},null,{"$error":"#REF!"}]
[{"$error":"#REF!"},{"$error":"#REF!"},{"$error":"#REF!"},{"$error":"#REF!"},{"$error":"#REF!"},{"$error":"#REF!"},{"$error":"#REF!"},{"$error":"#REF!"},{"$error":"#REF!"},null,null,{"$error":"#REF!"},{"$error":"#REF!"},{"$error":"#REF!"},{"$error":"#REF!"},null,{"$error":"#REF!"}]
[{"$error":"#REF!"},{"$error":"#REF!"},{"$error":"#REF!"},{"$error":"#REF!"},{"$error":"#REF!"},{"$error":"#REF!"},{"$error":"#REF!"},{"$error":"#REF!"},{"$error":"#REF!"},null,null,{"$error":"#REF!"},{"$error":"#REF!"},{"$error":"#REF!"},{"$error":"#REF!"},null,{"$error":"#REF!"}]
[{"$error":"#REF!"},{"$error":"#REF!"},{"$error":"#REF!"},{"$error":"#REF!"},{"$error":"#REF!"},{"$error":"#REF!"},{"$error":"#REF!"},{"$error":"#REF!"},{"$error":"#REF!"},null,null,{"$error":"#REF!"},{"$error":"#REF!"},{"$error":"#REF!"},{"$error":"#REF!"},null,{"$error":"#REF!"}]
[{"$error":"#REF!"},{"$error":"#REF!"},{"$error":"#REF!"},{"$error":"#REF!"},{"$error":"#REF!"},{"$error":"#REF!"},{"$error":"#REF!"},{"$error":"#REF!"},{"$error":"#REF!"},null,null,{"$error":"#REF!"},{"$error":"#REF!"},{"$error":"#REF!"},{"$error":"#REF!"},null,{"$error":"#REF!"}]
[{"$error":"#REF!"},{"$error":"#REF!"},{"$error":"#REF!"},{"$error":"#REF!"},{"$error":"#REF!"},{"$error":"#REF!"},{"$error":"#REF!"},{"$error":"#REF!"},{"$error":"#REF!"},null,null,{"$error":"#REF!"},{"$error":"#REF!"},{"$error":"#REF!"},{"$error":"#REF!"},null,{"$error":"#REF!"}]
[{"$error":"#REF!"},{"$error":"#REF!"},{"$error":"#REF!"},{"$error":"#REF!"},{"$error":"#REF!"},{"$error":"#REF!"},{"$error":"#REF!"},{"$error":"#REF!"},{"$error":"#REF!"},null,null,{"$error":"#REF!"},{"$error":"#REF!"},{"$error":"#REF!"},{"$error":"#REF!"},null,{"$error":"#REF!"}]
[{"$error":"#REF!"},{"$error":"#REF!"},{"$error":"#REF!"},{"$error":"#REF!"},{"$error":"#REF!"},{"$error":"#REF!"},{"$error":"#REF!"},{"$error":"#REF!"},{"$error":"#REF!"},null,null,{"$error":"#REF!"},{"$error":"#REF!"},{"$error":"#REF!"},{"$error":"#REF!"},null,{"$error":"#REF!"}]

{"sheet":"ПЛАТА","index":41,"n_rows":6,"n_cols":7,"rows_kept":6,"hidden":true,"merged":[[5,0,5,4]],"flags":["formulas_cached_only"]}
[]
[]
["Вид отходов (по классам опасности для окружающей среды) ","Кол-во отходов, т","Класс опас-ности ","Норматив пла-ты за размещение отходов, руб.(в ценах 2011 г.)","коэфф. экол. ситуации * коэф. эколог. значимости","Плата за негативное воздействие отходов, руб. "]
["Отходы 4 кл. опасности",{"$error":"#REF!"},4,248.4,"1.9 * 2.05",{"$error":"#REF!"},2.05]
["Отходы 5 кл. опасности",{"$error":"#REF!"},5,8,"1.9 * 1.67",{"$error":"#REF!"},1.67]
["Итого (в ценах 2012 г.)",{"$nulls":4},{"$error":"#REF!"}]

{"sheet":"Лист1","index":42,"n_rows":0,"n_cols":0,"rows_kept":0,"hidden":true,"flags":["formulas_cached_only"]}

{"sheet":"Лист2","index":43,"n_rows":0,"n_cols":0,"rows_kept":0,"hidden":true,"flags":["formulas_cached_only"]}

{"sheet":"Лист3","index":44,"n_rows":0,"n_cols":0,"rows_kept":0,"flags":["formulas_cached_only"]}